## export_1767625173.xls
MODEL | AÇIKLAMA | SİPARİŞ KODU | FİYAT (USD)
CK2-63 C2 1P (6kA) | 6kA B EĞRİSİ OTOMATİK SİGORTA | CK2-6300087 | 5.5
CK2-63 C6 1P (6kA) | 6kA B EĞRİSİ OTOMATİK SİGORTA | CK2-6300088 | 5
CK2-63 C10 1P (6kA) | 6kA B EĞRİSİ OTOMATİK SİGORTA | CK2-6300089 | 5
CK2-63 C16 1P (6kA) | 6kA B EĞRİSİ OTOMATİK SİGORTA | CK2-6300090 | 5
CK2-63 C20 1P (6kA) | 6kA B EĞRİSİ OTOMATİK SİGORTA | CK2-6300091 | 5
CK2-63 C25 1P (6kA) | 6kA B EĞRİSİ OTOMATİK SİGORTA | CK2-6300092 | 5
CK2-63 C32 1P (6kA) | 6kA B EĞRİSİ OTOMATİK SİGORTA | CK2-6300093 | 5.9
CK2-63 C40 1P (6kA) | 6kA B EĞRİSİ OTOMATİK SİGORTA | CK2-6300094 | 5.9
CK2-63 C50 1P (6kA) | 6kA B EĞRİSİ OTOMATİK SİGORTA | CK2-6300095 | 6.1
CK2-63 C63 1P (6kA) | 6kA B EĞRİSİ OTOMATİK SİGORTA | CK2-6300096 | 6.1
CK2-63 C25 2P (6kA) | 6kA B EĞRİSİ OTOMATİK SİGORTA | CK2-6300097 | 10.5
CK2-63 C32 2P (6kA) | 6kA B EĞRİSİ OTOMATİK SİGORTA | CK2-6300098 | 11.8
CK2-63 C40 2P (6kA) | 6kA B EĞRİSİ OTOMATİK SİGORTA | CK2-6300099 | 11.8
CK2-63 C50 2P (6kA) | 6kA B EĞRİSİ OTOMATİK SİGORTA | CK2-6300100 | 12.4
CK2-63 C63 2P (6kA) | 6kA B EĞRİSİ OTOMATİK SİGORTA | CK2-6300101 | 12.4
CK2-63 C10 3P (6kA) | 6kA B EĞRİSİ OTOMATİK SİGORTA | CK2-6300102 | 15.5
CK2-63 C16 3P (6kA) | 6kA B EĞRİSİ OTOMATİK SİGORTA | CK2-6300103 | 15.5
CK2-63 C20 3P (6kA) | 6kA B EĞRİSİ OTOMATİK SİGORTA | CK2-6300104 | 15.5
CK2-63 C25 3P (6kA) | 6kA B EĞRİSİ OTOMATİK SİGORTA | CK2-6300105 | 15.5
CK2-63 C32 3P (6kA) | 6kA B EĞRİSİ OTOMATİK SİGORTA | CK2-6300106 | 17.7
CK2-63 C40 3P (6kA) | 6kA B EĞRİSİ OTOMATİK SİGORTA | CK2-6300107 | 18.4
CK2-63 C50 3P (6kA) | 6kA B EĞRİSİ OTOMATİK SİGORTA | CK2-6300108 | 18.4
CK2-63 C63 3P (6kA) | 6kA B EĞRİSİ OTOMATİK SİGORTA | CK2-6300109 | 18.4
CK2-63 C20 4P (6kA) | 6kA B EĞRİSİ OTOMATİK SİGORTA | CK2-6300110 | 21
CK2-63 C25 4P (6kA) | 6kA B EĞRİSİ OTOMATİK SİGORTA | CK2-6300111 | 21
CK2-63 C32 4P (6kA) | 6kA B EĞRİSİ OTOMATİK SİGORTA | CK2-6300112 | 23
CK2-63 C40 4P (6kA) | 6kA B EĞRİSİ OTOMATİK SİGORTA | CK2-6300113 | 23.1
CK2-63 C50 4P (6kA) | 6kA B EĞRİSİ OTOMATİK SİGORTA | CK2-6300114 | 24.7
CK2-63 C63 4P (6kA) | 6kA B EĞRİSİ OTOMATİK SİGORTA | CK2-6300115 | 24.7
CK2-63 C2 1P (6kA) | 6kA C EĞRİSİ OTOMATİK SİGORTA | CK2-6300174 | 5.5
CK2-63 C6 1P (6kA) | 6kA C EĞRİSİ OTOMATİK SİGORTA | CK2-6300175 | 5
CK2-63 C10 1P (6kA) | 6kA C EĞRİSİ OTOMATİK SİGORTA | CK2-6300176 | 5
CK2-63 C16 1P (6kA) | 6kA C EĞRİSİ OTOMATİK SİGORTA | CK2-6300177 | 5
CK2-63 C20 1P (6kA) | 6kA C EĞRİSİ OTOMATİK SİGORTA | CK2-6300178 | 5
CK2-63 C25 1P (6kA) | 6kA C EĞRİSİ OTOMATİK SİGORTA | CK2-6300179 | 5
CK2-63 C32 1P (6kA) | 6kA C EĞRİSİ OTOMATİK SİGORTA | CK2-6300180 | 5.9
CK2-63 C40 1P (6kA) | 6kA C EĞRİSİ OTOMATİK SİGORTA | CK2-6300181 | 5.9
CK2-63 C50 1P (6kA) | 6kA C EĞRİSİ OTOMATİK SİGORTA | CK2-6300182 | 6.1
CK2-63 C63 1P (6kA) | 6kA C EĞRİSİ OTOMATİK SİGORTA | CK2-6300183 | 6.1
CK2-63 C25 2P (6kA) | 6kA C EĞRİSİ OTOMATİK SİGORTA | CK2-6300184 | 10.5
CK2-63 C32 2P (6kA) | 6kA C EĞRİSİ OTOMATİK SİGORTA | CK2-6300185 | 11.8
CK2-63 C40 2P (6kA) | 6kA C EĞRİSİ OTOMATİK SİGORTA | CK2-6300186 | 11.8
CK2-63 C50 2P (6kA) | 6kA C EĞRİSİ OTOMATİK SİGORTA | CK2-6300187 | 12.4
CK2-63 C63 2P (6kA) | 6kA C EĞRİSİ OTOMATİK SİGORTA | CK2-6300188 | 12.4
CK2-63 C10 3P (6kA) | 6kA C EĞRİSİ OTOMATİK SİGORTA | CK2-6300189 | 15.5
CK2-63 C16 3P (6kA) | 6kA C EĞRİSİ OTOMATİK SİGORTA | CK2-6300190 | 15.5
CK2-63 C20 3P (6kA) | 6kA C EĞRİSİ OTOMATİK SİGORTA | CK2-6300191 | 15.5
CK2-63 C25 3P (6kA) | 6kA C EĞRİSİ OTOMATİK SİGORTA | CK2-6300192 | 15.5
CK2-63 C32 3P (6kA) | 6kA C EĞRİSİ OTOMATİK SİGORTA | CK2-6300193 | 17.7
CK2-63 C40 3P (6kA) | 6kA C EĞRİSİ OTOMATİK SİGORTA | CK2-6300194 | 18.4
CK2-63 C50 3P (6kA) | 6kA C EĞRİSİ OTOMATİK SİGORTA | CK2-6300195 | 18.4
CK2-63 C63 3P (6kA) | 6kA C EĞRİSİ OTOMATİK SİGORTA | CK2-6300196 | 18.4
CK2-63 C20 4P (6kA) | 6kA C EĞRİSİ OTOMATİK SİGORTA | CK2-6300197 | 21
CK2-63 C25 4P (6kA) | 6kA C EĞRİSİ OTOMATİK SİGORTA | CK2-6300198 | 21
CK2-63 C32 4P (6kA) | 6kA C EĞRİSİ OTOMATİK SİGORTA | CK2-6300199 | 23
CK2-63 C40 4P (6kA) | 6kA C EĞRİSİ OTOMATİK SİGORTA | CK2-6300200 | 23.1
CK2-63 C50 4P (6kA) | 6kA C EĞRİSİ OTOMATİK SİGORTA | CK2-6300201 | 24.7
CK2-63 C63 4P (6kA) | 6kA C EĞRİSİ OTOMATİK SİGORTA | CK2-6300202 | 24.7
CK2-63 C2 1P (10kA) | 10kA B EĞRİSİ OTOMATİK SİGORTA | CK2-6300058 | 6.3
CK2-63 C6 1P (10kA) | 10kA B EĞRİSİ OTOMATİK SİGORTA | CK2-6300059 | 5.2
CK2-63 C10 1P (10kA) | 10kA B EĞRİSİ OTOMATİK SİGORTA | CK2-6300060 | 5.2
CK2-63 C16 1P (10kA) | 10kA B EĞRİSİ OTOMATİK SİGORTA | CK2-6300061 | 5.2
CK2-63 C20 1P (10kA) | 10kA B EĞRİSİ OTOMATİK SİGORTA | CK2-6300062 | 5.2
CK2-63 C25 1P (10kA) | 10kA B EĞRİSİ OTOMATİK SİGORTA | CK2-6300063 | 5.2
CK2-63 C32 1P (10kA) | 10kA B EĞRİSİ OTOMATİK SİGORTA | CK2-6300064 | 6
CK2-63 C40 1P (10kA) | 10kA B EĞRİSİ OTOMATİK SİGORTA | CK2-6300065 | 6
CK2-63 C50 1P (10kA) | 10kA B EĞRİSİ OTOMATİK SİGORTA | CK2-6300066 | 6.3
CK2-63 C63 1P (10kA) | 10kA B EĞRİSİ OTOMATİK SİGORTA | CK2-6300067 | 6.3
CK2-63 C25 2P (10kA) | 10kA B EĞRİSİ OTOMATİK SİGORTA | CK2-6300068 | 11.6
CK2-63 C32 2P (10kA) | 10kA B EĞRİSİ OTOMATİK SİGORTA | CK2-6300069 | 12.7
CK2-63 C40 2P (10kA) | 10kA B EĞRİSİ OTOMATİK SİGORTA | CK2-6300070 | 12.7
CK2-63 C50 2P (10kA) | 10kA B EĞRİSİ OTOMATİK SİGORTA | CK2-6300071 | 13.2
CK2-63 C63 2P (10kA) | 10kA B EĞRİSİ OTOMATİK SİGORTA | CK2-6300072 | 13.2
CK2-63 C10 3P (10kA) | 10kA B EĞRİSİ OTOMATİK SİGORTA | CK2-6300073 | 16.5
CK2-63 C16 3P (10kA) | 10kA B EĞRİSİ OTOMATİK SİGORTA | CK2-6300074 | 16.5
CK2-63 C20 3P (10kA) | 10kA B EĞRİSİ OTOMATİK SİGORTA | CK2-6300075 | 16.5
CK2-63 C25 3P (10kA) | 10kA B EĞRİSİ OTOMATİK SİGORTA | CK2-6300076 | 16.5
CK2-63 C32 3P (10kA) | 10kA B EĞRİSİ OTOMATİK SİGORTA | CK2-6300077 | 19
CK2-63 C40 3P (10kA) | 10kA B EĞRİSİ OTOMATİK SİGORTA | CK2-6300078 | 19
CK2-63 C50 3P (10kA) | 10kA B EĞRİSİ OTOMATİK SİGORTA | CK2-6300079 | 22.1
CK2-63 C63 3P (10kA) | 10kA B EĞRİSİ OTOMATİK SİGORTA | CK2-6300080 | 22.1
CK2-63 C20 4P (10kA) | 10kA B EĞRİSİ OTOMATİK SİGORTA | CK2-6300081 | 24.3
CK2-63 C25 4P (10kA) | 10kA B EĞRİSİ OTOMATİK SİGORTA | CK2-6300082 | 24.3
CK2-63 C32 4P (10kA) | 10kA B EĞRİSİ OTOMATİK SİGORTA | CK2-6300083 | 26.5
CK2-63 C40 4P (10kA) | 10kA B EĞRİSİ OTOMATİK SİGORTA | CK2-6300084 | 26.5
CK2-63 C50 4P (10kA) | 10kA B EĞRİSİ OTOMATİK SİGORTA | CK2-6300085 | 27.6
CK2-63 C63 4P (10kA) | 10kA B EĞRİSİ OTOMATİK SİGORTA | CK2-6300086 | 27.6
CK2-63 C2 1P (10kA) | 10kA C EĞRİSİ OTOMATİK SİGORTA | CK2-6300145 | 6.3
CK2-63 C6 1P (10kA) | 10kA C EĞRİSİ OTOMATİK SİGORTA | CK2-6300146 | 5.2
CK2-63 C10 1P (10kA) | 10kA C EĞRİSİ OTOMATİK SİGORTA | CK2-6300147 | 5.2
CK2-63 C16 1P (10kA) | 10kA C EĞRİSİ OTOMATİK SİGORTA | CK2-6300148 | 5.2
CK2-63 C20 1P (10kA) | 10kA C EĞRİSİ OTOMATİK SİGORTA | CK2-6300149 | 5.2
CK2-63 C25 1P (10kA) | 10kA C EĞRİSİ OTOMATİK SİGORTA | CK2-6300150 | 5.2
CK2-63 C32 1P (10kA) | 10kA C EĞRİSİ OTOMATİK SİGORTA | CK2-6300151 | 6
CK2-63 C40 1P (10kA) | 10kA C EĞRİSİ OTOMATİK SİGORTA | CK2-6300152 | 6
CK2-63 C50 1P (10kA) | 10kA C EĞRİSİ OTOMATİK SİGORTA | CK2-6300153 | 6.3
CK2-63 C63 1P (10kA) | 10kA C EĞRİSİ OTOMATİK SİGORTA | CK2-6300154 | 6.3
CK2-63 C25 2P (10kA) | 10kA C EĞRİSİ OTOMATİK SİGORTA | CK2-6300155 | 11.6
CK2-63 C32 2P (10kA) | 10kA C EĞRİSİ OTOMATİK SİGORTA | CK2-6300156 | 12.7
CK2-63 C40 2P (10kA) | 10kA C EĞRİSİ OTOMATİK SİGORTA | CK2-6300157 | 12.7
CK2-63 C50 2P (10kA) | 10kA C EĞRİSİ OTOMATİK SİGORTA | CK2-6300158 | 13.2
CK2-63 C63 2P (10kA) | 10kA C EĞRİSİ OTOMATİK SİGORTA | CK2-6300159 | 13.2
CK2-63 C10 3P (10kA) | 10kA C EĞRİSİ OTOMATİK SİGORTA | CK2-6300160 | 16.5
CK2-63 C16 3P (10kA) | 10kA C EĞRİSİ OTOMATİK SİGORTA | CK2-6300161 | 16.5
CK2-63 C20 3P (10kA) | 10kA C EĞRİSİ OTOMATİK SİGORTA | CK2-6300162 | 16.5
CK2-63 C25 3P (10kA) | 10kA C EĞRİSİ OTOMATİK SİGORTA | CK2-6300163 | 16.5
CK2-63 C32 3P (10kA) | 10kA C EĞRİSİ OTOMATİK SİGORTA | CK2-6300164 | 19
CK2-63 C40 3P (10kA) | 10kA C EĞRİSİ OTOMATİK SİGORTA | CK2-6300165 | 19
CK2-63 C50 3P (10kA) | 10kA C EĞRİSİ OTOMATİK SİGORTA | CK2-6300166 | 22.1
CK2-63 C63 3P (10kA) | 10kA C EĞRİSİ OTOMATİK SİGORTA | CK2-6300167 | 22.1
CK2-63 C20 4P (10kA) | 10kA C EĞRİSİ OTOMATİK SİGORTA | CK2-6300168 | 24.3
CK2-63 C25 4P (10kA) | 10kA C EĞRİSİ OTOMATİK SİGORTA | CK2-6300169 | 24.3
CK2-63 C32 4P (10kA) | 10kA C EĞRİSİ OTOMATİK SİGORTA | CK2-6300170 | 26.5
CK2-63 C40 4P (10kA) | 10kA C EĞRİSİ OTOMATİK SİGORTA | CK2-6300171 | 26.5
CK2-63 C50 4P (10kA) | 10kA C EĞRİSİ OTOMATİK SİGORTA | CK2-6300172 | 27.6
CK2-63 C63 4P (10kA) | 10kA C EĞRİSİ OTOMATİK SİGORTA | CK2-6300173 | 27.6
FCK 1P 80A (6kA Geniş Kasa) | 6kA C EĞRİSİ GENİŞ KASA OTOMATİK SİGORTA | FCK1P00896 | 17.7
FCK 1P 100A (6kA Geniş Kasa) | 6kA C EĞRİSİ GENİŞ KASA OTOMATİK SİGORTA | FCK1P00897 | 18.2
FCK 1P 125A (6kA Geniş Kasa) | 6kA C EĞRİSİ GENİŞ KASA OTOMATİK SİGORTA | FCK1P00898 | 19.4
FCK3P C80 (6kA Geniş Kasa) | 6kA C EĞRİSİ GENİŞ KASA OTOMATİK SİGORTA | FCK-000203 | 55.7
FCK3P C100 (6kA Geniş Kasa) | 6kA C EĞRİSİ GENİŞ KASA OTOMATİK SİGORTA | FCK-000204 | 60.2
FCK3P C125 (6kA Geniş Kasa) | 6kA C EĞRİSİ GENİŞ KASA OTOMATİK SİGORTA | FCK-000205 | 64.8
FCK4P C80 (6kA Geniş Kasa) | 6kA C EĞRİSİ GENİŞ KASA OTOMATİK SİGORTA | FCK4PGK-00391 | 74.9
FCK4P C100 (6kA Geniş Kasa) | 6kA C EĞRİSİ GENİŞ KASA OTOMATİK SİGORTA | FCK4PGK-00392 | 76.1
FCK4P C125 (6kA Geniş Kasa) | 6kA C EĞRİSİ GENİŞ KASA OTOMATİK SİGORTA | FCK4PGK-00393 | 78.4
CK2 1P 80A (10kA Dar Kasa) | 6kA C EĞRİSİ DAR KASA OTOMATİK SİGORTA | CK2-1P00893 | 19.6
CK2 1P 100A (10kA Dar Kasa) | 6kA C EĞRİSİ DAR KASA OTOMATİK SİGORTA | CK2-1P00894 | 21.4
CK2 1P 125A (10kA Dar Kasa) | 6kA C EĞRİSİ DAR KASA OTOMATİK SİGORTA | CK2-1P00895 | 22.7
FCK3P C80 (10kA Dar Kasa) | 6kA C EĞRİSİ DAR KASA OTOMATİK SİGORTA | CK2-63000206 | 62.5
FCK3P C100 (10kA Dar Kasa) | 6kA C EĞRİSİ DAR KASA OTOMATİK SİGORTA | CK2-63000207 | 64.8
FCK3P C125 (10kA Dar Kasa) | 6kA C EĞRİSİ DAR KASA OTOMATİK SİGORTA | CK2-63000208 | 70.4
CK3 2P 25A 30mA | CK3 ELEKTRONİK TİP KAÇAK AKIM RÖLESİ | KAK3-2P00468 | 20
CK3 2P 40A 30mA | CK3 ELEKTRONİK TİP KAÇAK AKIM RÖLESİ | KAK3-2P00469 | 20
CK3 2P 63A 30mA | CK3 ELEKTRONİK TİP KAÇAK AKIM RÖLESİ | KAK3-2P00470 | 20
CK3 2P 25A 300mA | CK3 ELEKTRONİK TİP KAÇAK AKIM RÖLESİ | KAK3-2P00471 | 20
CK3 2P 40A 300mA | CK3 ELEKTRONİK TİP KAÇAK AKIM RÖLESİ | KAK3-2P00472 | 20
CK3 2P 63A 300mA | CK3 ELEKTRONİK TİP KAÇAK AKIM RÖLESİ | KAK3-2P00473 | 20
CK3 4P 25A 30mA | CK3 ELEKTRONİK TİP KAÇAK AKIM RÖLESİ | KAK3-4P00474 | 28
CK3 4P 40A 30mA | CK3 ELEKTRONİK TİP KAÇAK AKIM RÖLESİ | KAK3-4P00475 | 28
CK3 4P 63A 30mA | CK3 ELEKTRONİK TİP KAÇAK AKIM RÖLESİ | KAK3-4P00476 | 28
CK3 4P 25A 300mA | CK3 ELEKTRONİK TİP KAÇAK AKIM RÖLESİ | KAK3-4P00477 | 28
CK3 4P 40A 300mA | CK3 ELEKTRONİK TİP KAÇAK AKIM RÖLESİ | KAK3-4P00478 | 28
CK3 4P 63A 300mA | CK3 ELEKTRONİK TİP KAÇAK AKIM RÖLESİ | KAK3-4P00479 | 28
CK2 2P 16A 30mA | CK2 MEKANİK TİP KAÇAK AKIM RÖLESİ | KAK-2P00493 | 33
CK2 2P 20A 30mA | CK2 MEKANİK TİP KAÇAK AKIM RÖLESİ | KAK-2P00496 | 33
CK2 2P 25A 30mA | CK2 MEKANİK TİP KAÇAK AKIM RÖLESİ | KAK-2P00231 | 33
CK2 2P 32A 30mA | CK2 MEKANİK TİP KAÇAK AKIM RÖLESİ | KAK-2P00497 | 33
CK2 2P 40A 30mA | CK2 MEKANİK TİP KAÇAK AKIM RÖLESİ | KAK-2P00232 | 33
CK2 2P 50A 30mA | CK2 MEKANİK TİP KAÇAK AKIM RÖLESİ | KAK-2P00499 | 33
CK2 2P 63A 30mA | CK2 MEKANİK TİP KAÇAK AKIM RÖLESİ | KAK-2P00233 | 33
CK2 2P 16A 300mA | CK2 MEKANİK TİP KAÇAK AKIM RÖLESİ | KAK-2P00494 | 33
CK2 2P 20A 300mA | CK2 MEKANİK TİP KAÇAK AKIM RÖLESİ | KAK-2P00495 | 33
CK2 2P 25A 300mA | CK2 MEKANİK TİP KAÇAK AKIM RÖLESİ | KAK-2P00234 | 33
CK2 2P 32A 300mA | CK2 MEKANİK TİP KAÇAK AKIM RÖLESİ | KAK-2P00498 | 33
CK2 2P 40A 300mA | CK2 MEKANİK TİP KAÇAK AKIM RÖLESİ | KAK-2P00235 | 33
CK2 2P 50A 300mA | CK2 MEKANİK TİP KAÇAK AKIM RÖLESİ | KAK-2P00500 | 33
CK2 2P 63A 300mA | CK2 MEKANİK TİP KAÇAK AKIM RÖLESİ | KAK-2P00236 | 33
CK2 4P 16A 30mA | CK2 MEKANİK TİP KAÇAK AKIM RÖLESİ | KAK-4P00501 | 47
CK2 4P 20A 30mA | CK2 MEKANİK TİP KAÇAK AKIM RÖLESİ | KAK-4P00237 | 47
CK2 4P 25A 30mA | CK2 MEKANİK TİP KAÇAK AKIM RÖLESİ | KAK-4P00238 | 47
CK2 4P 32A 30mA | CK2 MEKANİK TİP KAÇAK AKIM RÖLESİ | KAK-4P00239 | 47
CK2 4P 40A 30mA | CK2 MEKANİK TİP KAÇAK AKIM RÖLESİ | KAK-4P00240 | 47
CK2 4P 50A 30mA | CK2 MEKANİK TİP KAÇAK AKIM RÖLESİ | KAK-4P00241 | 47
CK2 4P 63A 30mA | CK2 MEKANİK TİP KAÇAK AKIM RÖLESİ | KAK-4P00242 | 47
FCK 4P 80A 30mA | CK2 MEKANİK TİP KAÇAK AKIM RÖLESİ | KAK-4P00243 | 90
FCK 4P 100A 30mA | CK2 MEKANİK TİP KAÇAK AKIM RÖLESİ | KAK-4P00244 | 90
FCK 4P 125A 30mA | CK2 MEKANİK TİP KAÇAK AKIM RÖLESİ | KAK-4P00245 | 90
CK2 4P 16A 300mA | CK2 MEKANİK TİP KAÇAK AKIM RÖLESİ | KAK-4P00502 | 47
CK2 4P 20A 300mA | CK2 MEKANİK TİP KAÇAK AKIM RÖLESİ | KAK-4P00246 | 47
CK2 4P 25A 300mA | CK2 MEKANİK TİP KAÇAK AKIM RÖLESİ | KAK-4P00247 | 47
CK2 4P 32A 300mA | CK2 MEKANİK TİP KAÇAK AKIM RÖLESİ | KAK-4P00248 | 47
CK2 4P 40A 300mA | CK2 MEKANİK TİP KAÇAK AKIM RÖLESİ | KAK-4P00249 | 47
CK2 4P 50A 300mA | CK2 MEKANİK TİP KAÇAK AKIM RÖLESİ | KAK-4P00250 | 47
CK2 4P 63A 300mA | CK2 MEKANİK TİP KAÇAK AKIM RÖLESİ | KAK-4P00251 | 47
FCK 4P 80A 300mA | CK2 MEKANİK TİP KAÇAK AKIM RÖLESİ | KAK-4P00252 | 90
FCK 4P 100A 300mA | CK2 MEKANİK TİP KAÇAK AKIM RÖLESİ | KAK-4P00253 | 90
FCK 4P 125A 300mA | CK2 MEKANİK TİP KAÇAK AKIM RÖLESİ | KAK-4P00254 | 90
MST-AD / 63A | DİJİTAL MONOFAZE AYARLANABİLİR AŞIRI VE DÜŞÜK VOLTAJ KORUMA RÖLESİ | VAP400924 | 30
MST-AD / 100A | DİJİTAL MONOFAZE AYARLANABİLİR AŞIRI VE DÜŞÜK VOLTAJ KORUMA RÖLESİ | VAP401156 | 40
MST-4PVA / 63A | DİJİTAL TRİFAZE AYARLANABİLİR AŞIRI VE DÜŞÜK VOLTAJ KORUMA RÖLESİ | VAP400923 | 85
MST-4PVA / 100A | DİJİTAL TRİFAZE AYARLANABİLİR AŞIRI VE DÜŞÜK VOLTAJ KORUMA RÖLESİ | VAP401155 | 100
CGDM-K | OTOMAT TİPİ ZAMAN RÖLESİ(MEKANİK TİP) | CGDMK01054 | 48
FCK 16A 1NO (Darbe Akım Şalteri) | 16 A DARBE AKIM ŞALTERİ | DAS00530 | 23
AC30-6 (Pano Tipi Priz) | 2P 16A PANO TİPİ PRİZ | AC30-6400849 | 6
TP-24 (Zaman Ayarlı Priz) | 24 SAAT ZAMAN AYARLI PRİZ | TP24-401204 | 18
FR-1 / 10CM (Yangın Söndürme Rölesi) | YANGIN SÖNDÜRME RÖLESİ | FR400977 | 60
FR-1 / 30CM (Yangın Söndürme Rölesi) | YANGIN SÖNDÜRME RÖLESİ | FR401153 | 70
ELR-63 | KAÇAK AKIM ALGILAMA RÖLELERİ | ELR-63-00816 | 100
KVN200LE | KAÇAK AKIM ALGILAMA RÖLELERİ | KVN-R00273 | 163
ECT-35D | RÖLE+HALKA KOMBİNASYON KAÇAK AKIM ALGILAMA | ECT-35D-00817 | 130
ECT-70D | RÖLE+HALKA KOMBİNASYON KAÇAK AKIM ALGILAMA | ECT-70D-00818 | 190
KVN-40 | TOROİDAL AKIM TRAFOLARI | KVN-4M00267 | 46
ZCT-45 | TOROİDAL AKIM TRAFOLARI | ZCT-45-00819 | 52
KVN-55 | TOROİDAL AKIM TRAFOLARI | KVN-5M00268 | 87
KVN-80 | TOROİDAL AKIM TRAFOLARI | KVN-8M00269 | 93
ZCT-80 | TOROİDAL AKIM TRAFOLARI | ZCT-80-00820 | 93
KVN-100 | TOROİDAL AKIM TRAFOLARI | KVN-1M00270 | 109
KVN-150 | TOROİDAL AKIM TRAFOLARI | KVN-15M00271 | 174
KVN-200 | TOROİDAL AKIM TRAFOLARI | KVN-2M00272 | 303
CBCT-120 | TOROİDAL AKIM TRAFOLARI | CBCT-120-00821 | 98
CBCT-210T | TOROİDAL AKIM TRAFOLARI | CBCT-210T-00822 | 122
CBCT-310T | TOROİDAL AKIM TRAFOLARI | CBCT-310T-00823 | 208
FCK 1NO 16A | TESİSAT AYDINLATMA KONTAKTÖRLERİ | 1PSK00419 | 22
FCK 1NO 25A | TESİSAT AYDINLATMA KONTAKTÖRLERİ | 1PSK00420 | 22
FCK 1NO 32A | TESİSAT AYDINLATMA KONTAKTÖRLERİ | 1PSK00421 | 41
FCK 1NO 40A | TESİSAT AYDINLATMA KONTAKTÖRLERİ | 1PSK00422 | 41
FCK 2NO 25A | TESİSAT AYDINLATMA KONTAKTÖRLERİ | 2PSK00423 | 24
FCK 2NO 40A | TESİSAT AYDINLATMA KONTAKTÖRLERİ | 2PSK00424 | 42
FCK 2NO 63A | TESİSAT AYDINLATMA KONTAKTÖRLERİ | 2PSK00425 | 42
FCK 4NO 25A | TESİSAT AYDINLATMA KONTAKTÖRLERİ | 4PSK00426 | 42
FCK 4NO 32A | TESİSAT AYDINLATMA KONTAKTÖRLERİ | 4PSK00427 | 61
FCK 4NO 40A | TESİSAT AYDINLATMA KONTAKTÖRLERİ | 4PSK00428 | 61
FCK 4NO 63A | TESİSAT AYDINLATMA KONTAKTÖRLERİ | 4PSK00429 | 61
CK2-125L/3P 32A | 3 KUTUPLU SABİT TİP KOMPAKT ŞALTERLER | SBT-300209 | 109
CK2-125L/3P 40A | 3 KUTUPLU SABİT TİP KOMPAKT ŞALTERLER | SBT-300210 | 109
CK2-125L/3P 50A | 3 KUTUPLU SABİT TİP KOMPAKT ŞALTERLER | SBT-300211 | 109
CK2-125L/3P 63A | 3 KUTUPLU SABİT TİP KOMPAKT ŞALTERLER | SBT-300212 | 109
CK2-125L/3P 80A | 3 KUTUPLU SABİT TİP KOMPAKT ŞALTERLER | SBT-300213 | 109
CK2-125L/3P 100A | 3 KUTUPLU SABİT TİP KOMPAKT ŞALTERLER | SBT-300214 | 114
CK2-125L/3P 125A | 3 KUTUPLU SABİT TİP KOMPAKT ŞALTERLER | SBT-300215 | 123
CK1-125L/3P 100A | 3 KUTUPLU SABİT TİP KOMPAKT ŞALTERLER | SBT-CK110533 | 125
CK1-125L/3P 125A | 3 KUTUPLU SABİT TİP KOMPAKT ŞALTERLER | SBT-CK110534 | 135
CK2-250L/3P 160A | 3 KUTUPLU SABİT TİP KOMPAKT ŞALTERLER | SBT-300216 | 168
CK2-250L/3P 200A | 3 KUTUPLU SABİT TİP KOMPAKT ŞALTERLER | SBT-300217 | 173
CK2-250L/3P 250A | 3 KUTUPLU SABİT TİP KOMPAKT ŞALTERLER | SBT-300218 | 177
CK2-400L/3P 315A | 3 KUTUPLU SABİT TİP KOMPAKT ŞALTERLER | SBT-300219 | 378
CK2-400L/3P 400A | 3 KUTUPLU SABİT TİP KOMPAKT ŞALTERLER | SBT-300220 | 429
CK2-630L/3P 500A | 3 KUTUPLU SABİT TİP KOMPAKT ŞALTERLER | SBT-300221 | 579
CK2-630L/3P 630A | 3 KUTUPLU SABİT TİP KOMPAKT ŞALTERLER | SBT-300222 | 591
CK2-800L/3P 800A | 3 KUTUPLU SABİT TİP KOMPAKT ŞALTERLER | SBT-300223 | 908
CK2-1250M/3P 1000A | 3 KUTUPLU SABİT TİP KOMPAKT ŞALTERLER | SBT-300224 | 1703
CK2-1250M/3P 1250A | 3 KUTUPLU SABİT TİP KOMPAKT ŞALTERLER | SBT-300225 | 1874
CK2-1600M/3P 1600A | 3 KUTUPLU SABİT TİP KOMPAKT ŞALTERLER | SBT-300226 | 2498
TMŞ AÇTIRMA BOBİNİ (16A - 63A) | 3 KUTUPLU SABİT TİP KOMPAKT ŞALTER AÇTIRMA BOBİNİ | SBT-3A00227 | 27
TMŞ AÇTIRMA BOBİNİ (80A - 125A) | 3 KUTUPLU SABİT TİP KOMPAKT ŞALTER AÇTIRMA BOBİNİ | SBT-3A00228 | 33
TMŞ AÇTIRMA BOBİNİ (160A - 250A) | 3 KUTUPLU SABİT TİP KOMPAKT ŞALTER AÇTIRMA BOBİNİ | SBT-3A00229 | 69
TMŞ AÇTIRMA BOBİNİ (315A - 630A) | 3 KUTUPLU SABİT TİP KOMPAKT ŞALTER AÇTIRMA BOBİNİ | SBT-3A00230 | 69
CK2-L 4P 63A | 4 KUTUPLU SABİT TİP KOMPAKT ŞALTERLER | SBT-400503 | 134
CK2-L 4P 80A | 4 KUTUPLU SABİT TİP KOMPAKT ŞALTERLER | SBT-400731 | 134
CK2-L 4P 100A | 4 KUTUPLU SABİT TİP KOMPAKT ŞALTERLER | SBT-400732 | 134
CK2-L 4P 125A | 4 KUTUPLU SABİT TİP KOMPAKT ŞALTERLER | SBT-400733 | 134
CK2-L 4P 160A | 4 KUTUPLU SABİT TİP KOMPAKT ŞALTERLER | SBT-400734 | 205
CK2-L 4P 200A | 4 KUTUPLU SABİT TİP KOMPAKT ŞALTERLER | SBT-400504 | 205
CK2-L 4P 250A | 4 KUTUPLU SABİT TİP KOMPAKT ŞALTERLER | SBT-400735 | 205
CK2-L 4P 315A | 4 KUTUPLU SABİT TİP KOMPAKT ŞALTERLER | SBT-400736 | 457
CK2-L 4P 400A | 4 KUTUPLU SABİT TİP KOMPAKT ŞALTERLER | SBT-400737 | 457
CK2-L 4P 630A | 4 KUTUPLU SABİT TİP KOMPAKT ŞALTERLER | SBT-400738 | 641
CK2-L 4P 800A | 4 KUTUPLU SABİT TİP KOMPAKT ŞALTERLER | SBT-400830 | 1020
CK2-L 4P 1000A | 4 KUTUPLU SABİT TİP KOMPAKT ŞALTERLER | SBT-400831 | 2407
CK2-L 4P 1250A | 4 KUTUPLU SABİT TİP KOMPAKT ŞALTERLER | SBT-400832 | 2540
CK2-L 4P 1600A | 4 KUTUPLU SABİT TİP KOMPAKT ŞALTERLER | SBT-400833 | 3315
TMŞ AÇTIRMA BOBİNİ (16A - 63A) | 4 KUTUPLU SABİT TİP KOMPAKT ŞALTER AÇTIRMA BOBİNİ | SBT-3A00227 | 27
TMŞ AÇTIRMA BOBİNİ (80A - 125A) | 4 KUTUPLU SABİT TİP KOMPAKT ŞALTER AÇTIRMA BOBİNİ | SBT-3A00228 | 32
TMŞ AÇTIRMA BOBİNİ (160A - 250A) | 4 KUTUPLU SABİT TİP KOMPAKT ŞALTER AÇTIRMA BOBİNİ | SBT-3A00229 | 67
TMŞ AÇTIRMA BOBİNİ (315A - 630A) | 4 KUTUPLU SABİT TİP KOMPAKT ŞALTER AÇTIRMA BOBİNİ | SBT-3A00230 | 67
CK3-125S/3P 32A | CK3 SERİSİ 3 KUTUPLU EKONOMİK SERİ SABİT TİP KOMPAKT ŞALTERLER | CK3-401344 | 82
CK3-125S/3P 40A | CK3 SERİSİ 3 KUTUPLU EKONOMİK SERİ SABİT TİP KOMPAKT ŞALTERLER | CK3-401345 | 82
CK3-125S/3P 50A | CK3 SERİSİ 3 KUTUPLU EKONOMİK SERİ SABİT TİP KOMPAKT ŞALTERLER | CK3-401346 | 82
CK3-125S/3P 63A | CK3 SERİSİ 3 KUTUPLU EKONOMİK SERİ SABİT TİP KOMPAKT ŞALTERLER | CK3-401347 | 82
CK3-125S/3P 80A | CK3 SERİSİ 3 KUTUPLU EKONOMİK SERİ SABİT TİP KOMPAKT ŞALTERLER | CK3-401348 | 82
CK3-125S/3P 100A | CK3 SERİSİ 3 KUTUPLU EKONOMİK SERİ SABİT TİP KOMPAKT ŞALTERLER | CK3-401349 | 82
CK3-125S/3P 125A | CK3 SERİSİ 3 KUTUPLU EKONOMİK SERİ SABİT TİP KOMPAKT ŞALTERLER | CK3-401350 | 82
CK3-125S/3P 125A | CK3 SERİSİ 3 KUTUPLU EKONOMİK SERİ SABİT TİP KOMPAKT ŞALTERLER | CK3-401351 | 115
CK3-250S/3P 160A | CK3 SERİSİ 3 KUTUPLU EKONOMİK SERİ SABİT TİP KOMPAKT ŞALTERLER | CK3-401352 | 115
CK3-250S/3P 200A | CK3 SERİSİ 3 KUTUPLU EKONOMİK SERİ SABİT TİP KOMPAKT ŞALTERLER | CK3-401353 | 128
CK3-250S/3P 250A | CK3 SERİSİ 3 KUTUPLU EKONOMİK SERİ SABİT TİP KOMPAKT ŞALTERLER | CK3-401354 | 128
CK3-400S/3P 315A | CK3 SERİSİ 3 KUTUPLU EKONOMİK SERİ SABİT TİP KOMPAKT ŞALTERLER | CK3-401355 | 295
CK3-400S/3P 400A | CK3 SERİSİ 3 KUTUPLU EKONOMİK SERİ SABİT TİP KOMPAKT ŞALTERLER | CK3-401356 | 295
CK3-630S/3P 500A | CK3 SERİSİ 3 KUTUPLU EKONOMİK SERİ SABİT TİP KOMPAKT ŞALTERLER | CK3-401357 | 416
CK3-630S/3P 630A | CK3 SERİSİ 3 KUTUPLU EKONOMİK SERİ SABİT TİP KOMPAKT ŞALTERLER | CK3-401358 | 416
CK3-800S/3P 800A | CK3 SERİSİ 3 KUTUPLU EKONOMİK SERİ SABİT TİP KOMPAKT ŞALTERLER | CK3-401359 | 686
TMŞ AÇTIRMA BOBİNİ 32-125 | CK3 SERİSİ 3 KUTUPLU EKONOMİK SERİ SABİT TİP KOMPAKT ŞALTER AÇTIRMA BOBİNİ | CK3-401360 | 15
TMŞ AÇTIRMA BOBİNİ 160-250 | CK3 SERİSİ 3 KUTUPLU EKONOMİK SERİ SABİT TİP KOMPAKT ŞALTER AÇTIRMA BOBİNİ | CK3-401361 | 16
TMŞ AÇTIRMA BOBİNİ315-630 | CK3 SERİSİ 3 KUTUPLU EKONOMİK SERİ SABİT TİP KOMPAKT ŞALTER AÇTIRMA BOBİNİ | CK3-401362 | 33
TMŞ AÇTIRMA BOBİNİ 800 | CK3 SERİSİ 3 KUTUPLU EKONOMİK SERİ SABİT TİP KOMPAKT ŞALTER AÇTIRMA BOBİNİ | CK3-401363 | 43
CK3-125S/4P 32A | CK3 SERİSİ 4 KUTUPLU EKONOMİK SERİ SABİT TİP KOMPAKT ŞALTERLER | CK3-401364 | 109
CK3-125S/4P 40A | CK3 SERİSİ 4 KUTUPLU EKONOMİK SERİ SABİT TİP KOMPAKT ŞALTERLER | CK3-401365 | 109
CK3-125S/4P 50A | CK3 SERİSİ 4 KUTUPLU EKONOMİK SERİ SABİT TİP KOMPAKT ŞALTERLER | CK3-401366 | 109
CK3-125S/4P 63A | CK3 SERİSİ 4 KUTUPLU EKONOMİK SERİ SABİT TİP KOMPAKT ŞALTERLER | CK3-401367 | 109
CK3-125S/4P 80A | CK3 SERİSİ 4 KUTUPLU EKONOMİK SERİ SABİT TİP KOMPAKT ŞALTERLER | CK3-401368 | 109
CK3-125S/4P 100A | CK3 SERİSİ 4 KUTUPLU EKONOMİK SERİ SABİT TİP KOMPAKT ŞALTERLER | CK3-401369 | 109
CK3-125S/4P 125A | CK3 SERİSİ 4 KUTUPLU EKONOMİK SERİ SABİT TİP KOMPAKT ŞALTERLER | CK3-401370 | 109
CK3-125S/4P 125A | CK3 SERİSİ 4 KUTUPLU EKONOMİK SERİ SABİT TİP KOMPAKT ŞALTERLER | CK3-401371 | 154
CK3-250S/4P 160A | CK3 SERİSİ 4 KUTUPLU EKONOMİK SERİ SABİT TİP KOMPAKT ŞALTERLER | CK3-401372 | 154
CK3-250S/4P 200A | CK3 SERİSİ 4 KUTUPLU EKONOMİK SERİ SABİT TİP KOMPAKT ŞALTERLER | CK3-401373 | 171
CK3-250S/4P 250A | CK3 SERİSİ 4 KUTUPLU EKONOMİK SERİ SABİT TİP KOMPAKT ŞALTERLER | CK3-401374 | 171
CK3-400S/4P 315A | CK3 SERİSİ 4 KUTUPLU EKONOMİK SERİ SABİT TİP KOMPAKT ŞALTERLER | CK3-401375 | 393
CK3-400S/4P 400A | CK3 SERİSİ 4 KUTUPLU EKONOMİK SERİ SABİT TİP KOMPAKT ŞALTERLER | CK3-401376 | 393
CK3-630S/4P 500A | CK3 SERİSİ 4 KUTUPLU EKONOMİK SERİ SABİT TİP KOMPAKT ŞALTERLER | CK3-401377 | 555
CK3-630S/4P 630A | CK3 SERİSİ 4 KUTUPLU EKONOMİK SERİ SABİT TİP KOMPAKT ŞALTERLER | CK3-401378 | 555
CK3-800S/4P 800A | CK3 SERİSİ 4 KUTUPLU EKONOMİK SERİ SABİT TİP KOMPAKT ŞALTERLER | CK3-401379 | 939
TMŞ AÇTIRMA BOBİNİ 32-125 | CK3 SERİSİ 4 KUTUPLU EKONOMİK SERİ SABİT TİP KOMPAKT ŞALTER AÇTIRMA BOBİNİ | CK3-401380 | 15
TMŞ AÇTIRMA BOBİNİ 160-250 | CK3 SERİSİ 4 KUTUPLU EKONOMİK SERİ SABİT TİP KOMPAKT ŞALTER AÇTIRMA BOBİNİ | CK3-401381 | 16
TMŞ AÇTIRMA BOBİNİ315-630 | CK3 SERİSİ 4 KUTUPLU EKONOMİK SERİ SABİT TİP KOMPAKT ŞALTER AÇTIRMA BOBİNİ | CK3-401382 | 33
TMŞ AÇTIRMA BOBİNİ 800 | CK3 SERİSİ 4 KUTUPLU EKONOMİK SERİ SABİT TİP KOMPAKT ŞALTER AÇTIRMA BOBİNİ | CK3-401383 | 43
FCK-125L/4P 40A | YANGIN KORUMALI SABİT TERMİK MANYETİK KOMPAKT ŞALTER | FCK-4PY00255 | 251
FCK-125L/4P 50A | YANGIN KORUMALI SABİT TERMİK MANYETİK KOMPAKT ŞALTER | FCK-4PY00256 | 251
FCK-125L/4P 63A | YANGIN KORUMALI SABİT TERMİK MANYETİK KOMPAKT ŞALTER | FCK-4PY00257 | 251
FCK-125L/4P 80A | YANGIN KORUMALI SABİT TERMİK MANYETİK KOMPAKT ŞALTER | FCK-4PY00258 | 251
FCK-125L/4P 100A | YANGIN KORUMALI SABİT TERMİK MANYETİK KOMPAKT ŞALTER | FCK-4PY00259 | 251
FCK-125L/4P 125A | YANGIN KORUMALI SABİT TERMİK MANYETİK KOMPAKT ŞALTER | FCK-4PY00260 | 251
FCK-250L/4P 160A | YANGIN KORUMALI SABİT TERMİK MANYETİK KOMPAKT ŞALTER | FCK-4PY00261 | 362
FCK-250L/4P 200A | YANGIN KORUMALI SABİT TERMİK MANYETİK KOMPAKT ŞALTER | FCK-4PY00262 | 362
FCK-250L/4P 250A | YANGIN KORUMALI SABİT TERMİK MANYETİK KOMPAKT ŞALTER | FCK-4PY00263 | 362
FCK-400L/4P 315A | YANGIN KORUMALI SABİT TERMİK MANYETİK KOMPAKT ŞALTER | FCK-4PY00514 | 904
FCK-400L/4P 400A | YANGIN KORUMALI SABİT TERMİK MANYETİK KOMPAKT ŞALTER | FCK-4PY00264 | 917
FCK-630L/4P 630A | YANGIN KORUMALI SABİT TERMİK MANYETİK KOMPAKT ŞALTER | FCK-4PY00265 | 1473
YKŞ AÇTIRMA BOBİNİ | YKŞ AÇTIRMA BOBİNİ | FCK-4PB00266 | 70
FCK 63N 3P 25A | 3 KUTUPLU TERMİK AYAR SAHALI MANYETİK ŞALTERLER | FCK63NB | 207
FCK 63N 3P 32A | 3 KUTUPLU TERMİK AYAR SAHALI MANYETİK ŞALTERLER | FCK63NS | 207
FCK 63N 3P 40A | 3 KUTUPLU TERMİK AYAR SAHALI MANYETİK ŞALTERLER | FCK63NŞ | 207
FCK 63N 3P 50A | 3 KUTUPLU TERMİK AYAR SAHALI MANYETİK ŞALTERLER | FCK63NA | 207
FCK 100N 3P 63A | 3 KUTUPLU TERMİK AYAR SAHALI MANYETİK ŞALTERLER | FCK63NR | 207
FCK 100N 3P 80A | 3 KUTUPLU TERMİK AYAR SAHALI MANYETİK ŞALTERLER | FCK100N000569 | 207
FCK 100N 3P 100A | 3 KUTUPLU TERMİK AYAR SAHALI MANYETİK ŞALTERLER | FCK100N000570 | 207
FCK 160N 3P 125A | 3 KUTUPLU TERMİK AYAR SAHALI MANYETİK ŞALTERLER | FCK160N00571 | 230
FCK 160N 3P 160A | 3 KUTUPLU TERMİK AYAR SAHALI MANYETİK ŞALTERLER | FCK160N00572 | 230
FCK 250N 3P 200A | 3 KUTUPLU TERMİK AYAR SAHALI MANYETİK ŞALTERLER | FCK250N00573 | 253
FCK 250N 3P 250A | 3 KUTUPLU TERMİK AYAR SAHALI MANYETİK ŞALTERLER | FCK250N00574 | 253
FCK 630N 3P 400A | 3 KUTUPLU TERMİK AYAR SAHALI MANYETİK ŞALTERLER | FCK400N00575 | 908
FCK 630N 3P 630A | 3 KUTUPLU TERMİK AYAR SAHALI MANYETİK ŞALTERLER | FCK630N00576 | 960
FCK 800N 3P 800A | 3 KUTUPLU TERMİK AYAR SAHALI MANYETİK ŞALTERLER | FCK800N00577 | 2589
FCK 1000N 3P 1000A | 3 KUTUPLU TERMİK AYAR SAHALI MANYETİK ŞALTERLER | FCK1000N00578 | 2719
FCK 1250N 3P 1250A | 3 KUTUPLU TERMİK AYAR SAHALI MANYETİK ŞALTERLER | FCK1250N00579 | 2855
FCK 1600N 3P 1600A | 3 KUTUPLU TERMİK AYAR SAHALI MANYETİK ŞALTERLER | FCK1600N00580 | 2998
FCK 3P 25-630A ARASI BOBİN | 3 KUTUPLU TERMİK AYAR SAHALI MANYETİK ŞALTER AÇTIRMA BOBİNİ | FCKB3P00581 | 52
FCK 3P 800-1600A ARASI BOBİN | 3 KUTUPLU TERMİK AYAR SAHALI MANYETİK ŞALTER AÇTIRMA BOBİNİ | FCKB3P00582 | 296
FCK 63N 4P 63A | 4 KUTUPLU TERMİK AYAR SAHALI MANYETİK ŞALTERLER | FCK63E | 276
FCK 100N 4P 80A | 4 KUTUPLU TERMİK AYAR SAHALI MANYETİK ŞALTERLER | FCK100C | 276
FCK 100N 4P 100A | 4 KUTUPLU TERMİK AYAR SAHALI MANYETİK ŞALTERLER | FCK100M | 276
FCK 160N 4P 125A | 4 KUTUPLU TERMİK AYAR SAHALI MANYETİK ŞALTERLER | FCK160N00583 | 307
FCK 160N 4P 160A | 4 KUTUPLU TERMİK AYAR SAHALI MANYETİK ŞALTERLER | FCK160N00584 | 307
FCK 250N 4P 200A | 4 KUTUPLU TERMİK AYAR SAHALI MANYETİK ŞALTERLER | FCK250N00585 | 337
FCK 250N 4P 250A | 4 KUTUPLU TERMİK AYAR SAHALI MANYETİK ŞALTERLER | FCK250N00586 | 337
FCK 400N 4P 400A | 4 KUTUPLU TERMİK AYAR SAHALI MANYETİK ŞALTERLER | FCK400N00587 | 1210
FCK 630N 4P 630A | 4 KUTUPLU TERMİK AYAR SAHALI MANYETİK ŞALTERLER | FCK630N00588 | 1280
FCK 800N 4P 800A | 4 KUTUPLU TERMİK AYAR SAHALI MANYETİK ŞALTERLER | FCK800N00589 | 3450
FCK 1000N 4P 1000A | 4 KUTUPLU TERMİK AYAR SAHALI MANYETİK ŞALTERLER | FCK1000N00590 | 3622
FCK 1250N 4P 1250A | 4 KUTUPLU TERMİK AYAR SAHALI MANYETİK ŞALTERLER | FCK1250N00591 | 3803
FCK 1600N 4P 1600A | 4 KUTUPLU TERMİK AYAR SAHALI MANYETİK ŞALTERLER | FCK1600N00592 | 3993
FCK 4P 25-630A ARASI BOBİN | 4 KUTUPLU TERMİK AYAR SAHALI MANYETİK ŞALTER AÇTIRMA BOBİNİ | FCK4PB00600 | 52
FCK 4P 800-1600A ARASI BOBİN | 4 KUTUPLU TERMİK AYAR SAHALI MANYETİK ŞALTER AÇTIRMA BOBİNİ | FCK4PB00601 | 296
FCK 63N 4P 63A (Kaçak Akım) | 4 KUTUPLU YANGIN KORUMALI AYAR SAHALI TERMİK MANYETİK ŞALTER | FCK4MDL | 661
FCK 100N 4P 80A (Kaçak Akım) | 4 KUTUPLU YANGIN KORUMALI AYAR SAHALI TERMİK MANYETİK ŞALTER | FCK8MDL | 661
FCK 100N 4P 100A (Kaçak Akım) | 4 KUTUPLU YANGIN KORUMALI AYAR SAHALI TERMİK MANYETİK ŞALTER | FCK7MDL | 661
FCK 160N 4P 125A (Kaçak Akım) | 4 KUTUPLU YANGIN KORUMALI AYAR SAHALI TERMİK MANYETİK ŞALTER | FCK160N00593 | 692
FCK 160N 4P 160A (Kaçak Akım) | 4 KUTUPLU YANGIN KORUMALI AYAR SAHALI TERMİK MANYETİK ŞALTER | FCK160N00594 | 692
FCK 250N 4P 200A (Kaçak Akım) | 4 KUTUPLU YANGIN KORUMALI AYAR SAHALI TERMİK MANYETİK ŞALTER | FCK250N00595 | 722
FCK 250N 4P 250A (Kaçak Akım) | 4 KUTUPLU YANGIN KORUMALI AYAR SAHALI TERMİK MANYETİK ŞALTER | FCK250N00596 | 722
FCK 400N 4P 400A (Kaçak Akım) | 4 KUTUPLU YANGIN KORUMALI AYAR SAHALI TERMİK MANYETİK ŞALTER | FCK400N00597 | 2152
FCK 630N 4P 630A (Kaçak Akım) | 4 KUTUPLU YANGIN KORUMALI AYAR SAHALI TERMİK MANYETİK ŞALTER | FCK630N00598 | 2222
FCK 4P 63-630A ARASI TERMİK MANYETİK ŞALTER AÇTIRMA BOBİNİ | FCK 4P 63-630A ARASI TERMİK MANYETİK ŞALTER AÇTIRMA BOBİNİ | FCK4PB00599 | 52
FCK4000N 3P 1250A | 3 KUTUPLU MOTORLU AÇIK TİP GÜÇ ŞALTERLERİ | ATGS3-00518 | 3029
FCK4000N 3P 1600A | 3 KUTUPLU MOTORLU AÇIK TİP GÜÇ ŞALTERLERİ | ATGS3-00519 | 3115
FCK4000N 3P 2000A | 3 KUTUPLU MOTORLU AÇIK TİP GÜÇ ŞALTERLERİ | ATGS3-00520 | 3742
FCK4000N 3P 2500A | 3 KUTUPLU MOTORLU AÇIK TİP GÜÇ ŞALTERLERİ | ATGS3-00521 | 4737
FCK4000N 3P 3200A | 3 KUTUPLU MOTORLU AÇIK TİP GÜÇ ŞALTERLERİ | ATGS3-00522 | 5347
FCK4000N 3P 4000A | 3 KUTUPLU MOTORLU AÇIK TİP GÜÇ ŞALTERLERİ | ATGS3-00523 | 13312
FCK4000N 4P 1250A | 4 KUTUPLU MOTORLU AÇIK TİP GÜÇ ŞALTERLERİ | ATGS4-00524 | 4197
FCK4000N 4P 1600A | 4 KUTUPLU MOTORLU AÇIK TİP GÜÇ ŞALTERLERİ | ATGS4-00525 | 4227
FCK4000N 4P 2000A | 4 KUTUPLU MOTORLU AÇIK TİP GÜÇ ŞALTERLERİ | ATGS4-00526 | 4482
FCK4000N 4P 2500A | 4 KUTUPLU MOTORLU AÇIK TİP GÜÇ ŞALTERLERİ | ATGS4-00527 | 6087
FCK4000N 4P 3200A | 4 KUTUPLU MOTORLU AÇIK TİP GÜÇ ŞALTERLERİ | ATGS4-00528 | 6844
FCK4000N 4P 4000A | 4 KUTUPLU MOTORLU AÇIK TİP GÜÇ ŞALTERLERİ | ATGS4-00529 | 14008
FCK MİNİ 40A | 4 KUTUPLU MİNİ OTOMATİK TRANSFER ŞALTERLERİ (ATS) | 4PATSM-00505 | 116
FCK MİNİ 50A | 4 KUTUPLU MİNİ OTOMATİK TRANSFER ŞALTERLERİ (ATS) | 4PATSM-00506 | 116
FCK MİNİ 63A | 4 KUTUPLU MİNİ OTOMATİK TRANSFER ŞALTERLERİ (ATS) | 4PATSM-00507 | 116
FCK MİNİ 80A | 4 KUTUPLU MİNİ OTOMATİK TRANSFER ŞALTERLERİ (ATS) | 4PATSM-00508 | 116
FCK MİNİ 100A | 4 KUTUPLU MİNİ OTOMATİK TRANSFER ŞALTERLERİ (ATS) | 4PATSM-00509 | 116
FCK MİNİ 125A | 4 KUTUPLU MİNİ OTOMATİK TRANSFER ŞALTERLERİ (ATS) | 4PATSM-00515 | 116
FCK 4P 125A | 4 KUTUPLU OTOMATİK TRANSFER ŞALTERLERİ (ATS) | 4PATS-00394 | 314
FCK 4P 160A | 4 KUTUPLU OTOMATİK TRANSFER ŞALTERLERİ (ATS) | 4PATS-00395 | 314
FCK 4P 200A | 4 KUTUPLU OTOMATİK TRANSFER ŞALTERLERİ (ATS) | 4PATS-00396 | 390
FCK 4P 250A | 4 KUTUPLU OTOMATİK TRANSFER ŞALTERLERİ (ATS) | 4PATS-00397 | 390
FCK 4P 400A | 4 KUTUPLU OTOMATİK TRANSFER ŞALTERLERİ (ATS) | 4PATS-00398 | 872
FCK 4P 630A | 4 KUTUPLU OTOMATİK TRANSFER ŞALTERLERİ (ATS) | 4PATS-00399 | 1056
FCK 4P 800A | 4 KUTUPLU OTOMATİK TRANSFER ŞALTERLERİ (ATS) | 4PATS-00400 | 2760
FCK 4P 1000A | 4 KUTUPLU OTOMATİK TRANSFER ŞALTERLERİ (ATS) | 4PATS-00510 | 2760
FCK 4P 1250A | 4 KUTUPLU OTOMATİK TRANSFER ŞALTERLERİ (ATS) | 4PATS-00511 | 3478
FCK 4P 1600A | 4 KUTUPLU OTOMATİK TRANSFER ŞALTERLERİ (ATS) | 4PATS-00512 | 4472
FCK 4P 2000A | 4 KUTUPLU OTOMATİK TRANSFER ŞALTERLERİ (ATS) | 4PATS-00516 | 8170
FCK 4P 2500A | 4 KUTUPLU OTOMATİK TRANSFER ŞALTERLERİ (ATS) | 4PATS-00517 | 9771
CK-96 (100/5A) | ANALOG AMPERMETRE | 96AMP-00401 | 26
CK-96 (150/5A) | ANALOG AMPERMETRE | 96AMP-00402 | 26
CK-96 (200/5A) | ANALOG AMPERMETRE | 96AMP-00403 | 26
CK-96 (250/5A) | ANALOG AMPERMETRE | 96AMP-00404 | 26
CK-96 (400/5A) | ANALOG AMPERMETRE | 96AMP-00405 | 26
CK-96 (500V AC) | ANALOG VOLTMETRE | ANV-00408 | 26
CK-72 (30A) | ANALOG AMPERMETRE | 72DAM-00406 | 26
CK-72 (50A) | ANALOG AMPERMETRE | 72DAM-00407 | 26
CAJ-72 (DİJİTAL AMPERMETRE) | DİJİTAL AMPERMETRE | CAJ72400910 | 32
CVJ-72 (DİJİTAL VOLTMETRE) | DİJİTAL VOLTMETRE | CVJ72400911 | 32
CAJ-96 (DİJİTAL AMPERMETRE) | DİJİTAL AMPERMETRE | CAJ96400846 | 32
CVJ-96 (DİJİTAL VOLTMETRE) | DİJİTAL VOLTMETRE | CVJ96400847 | 32
HR17-160/3P YÜK AYIRICI YUVASI | YÜK AYIRICI YUVASI | HR17-401279 | 46
NH00 16A 500V | NH00 BIÇAKLI SİGORTALAR | NH-401280 | 10
NH00 25A 500V | NH00 BIÇAKLI SİGORTALAR | NH-401281 | 10
NH00 32A 500V | NH00 BIÇAKLI SİGORTALAR | NH-401282 | 10
NH00 40A 500V | NH00 BIÇAKLI SİGORTALAR | NH-401283 | 10
NH00 50A 500V | NH00 BIÇAKLI SİGORTALAR | NH-401284 | 10
NH00 63A 500V | NH00 BIÇAKLI SİGORTALAR | NH-401285 | 10
NH00 80A 500V | NH00 BIÇAKLI SİGORTALAR | NH-401286 | 10
NH00 100A 500V | NH00 BIÇAKLI SİGORTALAR | NH-401287 | 10
NH00 125A 500V | NH00 BIÇAKLI SİGORTALAR | NH-401288 | 10
NH00 160A 500V | NH00 BIÇAKLI SİGORTALAR | NH-401289 | 10
NH1 200A 500V | NH1 BIÇAKLI SİGORTALAR | NH-401299 | 17
NH1 250A 500V | NH1 BIÇAKLI SİGORTALAR | NH-401300 | 17
CJ19-25 | KOMPANZASYON KONTAKTÖRLERİ | CJ19-2510487 | 54
CJ1925-2 | KOMPANZASYON KONTAKTÖRLERİ | CJ1925-2-10488 | 54
CJ19-32 | KOMPANZASYON KONTAKTÖRLERİ | CJ19-3210489 | 70
CJ19-43 | KOMPANZASYON KONTAKTÖRLERİ | CJ19-4310490 | 119
CJ19-63 | KOMPANZASYON KONTAKTÖRLERİ | CJ19-6310491 | 192
CJ19-95 | KOMPANZASYON KONTAKTÖRLERİ | CJ19-9510492 | 255
CJ19-115 | KOMPANZASYON KONTAKTÖRLERİ | CJ19-11510493 | 299
RGF-12 SVC | SVCLİ REAKTİF GÜÇ KONTROL RÖLESİ | RGF12SVC-401188 | 390
RGF-18 SVC | SVCLİ REAKTİF GÜÇ KONTROL RÖLESİ | RGF18SVC-401189 | 435
ZKF-5 | ENDÜKTİF YÜK SÜRÜCÜ | ZKF5-401190 | 220
ZKF-10 | ENDÜKTİF YÜK SÜRÜCÜ | ZKF10-401191 | 276
ZKF-20 | ENDÜKTİF YÜK SÜRÜCÜ | ZKF20-401192 | 380
ZKF-30 | ENDÜKTİF YÜK SÜRÜCÜ | ZKF30-401193 | 432
DRK-220-0,5 | MONOFAZE ŞÖNT REAKTÖRLER | DRK-401208 | 104
DRK-220-1 | MONOFAZE ŞÖNT REAKTÖRLER | DRK-401209 | 121
DRK-220-1,5 | MONOFAZE ŞÖNT REAKTÖRLER | DRK-401210 | 138
DRK-220-1,66 | MONOFAZE ŞÖNT REAKTÖRLER | DRK-401211 | 167
DRK-220-2,5 | MONOFAZE ŞÖNT REAKTÖRLER | DRK-401212 | 235
DRK-220-3 | MONOFAZE ŞÖNT REAKTÖRLER | DRK-401213 | 252
DRK-220-3,3 | MONOFAZE ŞÖNT REAKTÖRLER | DRK-401214 | 281
DRK-220-5 | MONOFAZE ŞÖNT REAKTÖRLER | DRK-401215 | 369
DRK-220-6,6 | MONOFAZE ŞÖNT REAKTÖRLER | DRK-401216 | 447
DRK-220-7,5 | MONOFAZE ŞÖNT REAKTÖRLER | DRK-401217 | 515
DRK-220-10 | MONOFAZE ŞÖNT REAKTÖRLER | DRK-401218 | 618
DRK-400-0,5 | TRİFAZE ŞÖNT REAKTÖRLER | DRK-401311 | 104
DRK-400-1 | TRİFAZE ŞÖNT REAKTÖRLER | DRK-401312 | 176
DRK-400-1,5 | TRİFAZE ŞÖNT REAKTÖRLER | DRK-401313 | 206
DRK-400-2,5 | TRİFAZE ŞÖNT REAKTÖRLER | DRK-401314 | 248
DRK-400-5 | TRİFAZE ŞÖNT REAKTÖRLER | DRK-401315 | 497
DRK-400-7,5 | TRİFAZE ŞÖNT REAKTÖRLER | DRK-401316 | 634
DRK-400-10 | TRİFAZE ŞÖNT REAKTÖRLER | DRK-401317 | 893
DRK-400-12,5 | TRİFAZE ŞÖNT REAKTÖRLER | DRK-401318 | 1167
DRK-400-15 | TRİFAZE ŞÖNT REAKTÖRLER | DRK-401319 | 1203
DRK-400-20 | TRİFAZE ŞÖNT REAKTÖRLER | DRK-401320 | 1371
DRK-400-25 | TRİFAZE ŞÖNT REAKTÖRLER | DRK-401321 | 1714
DRK-400-30 | TRİFAZE ŞÖNT REAKTÖRLER | DRK-401322 | 1959
DRK-400-40 | TRİFAZE ŞÖNT REAKTÖRLER | DRK-401323 | 2794
DRK-400-50 | TRİFAZE ŞÖNT REAKTÖRLER | DRK-401324 | 3428
FCK0,22-0,55,1 | MONOFAZE AĞIR YÜK KONDANSATÖRLERİ | AYK-M00001 | 23
FCK0,22-1-1 | MONOFAZE AĞIR YÜK KONDANSATÖRLERİ | AYK-M00002 | 26
FCK0,22-1,5-1 | MONOFAZE AĞIR YÜK KONDANSATÖRLERİ | AYK-M00003 | 28
FCK0,22-2,5-1 | MONOFAZE AĞIR YÜK KONDANSATÖRLERİ | AYK-M00004 | 34
FCK0,4-1,5-3 | TRİFAZE AĞIR YÜK KONDANSATÖRLERİ | AYK-T00005 | 34
FCK0,4-2,5-3 | TRİFAZE AĞIR YÜK KONDANSATÖRLERİ | AYK-T00006 | 37
FCK0,4-5-3 | TRİFAZE AĞIR YÜK KONDANSATÖRLERİ | AYK-T00007 | 60
FCK0,4-7,5-3 | TRİFAZE AĞIR YÜK KONDANSATÖRLERİ | AYK-T00008 | 70
FCK0,4-10-3 | TRİFAZE AĞIR YÜK KONDANSATÖRLERİ | AYK-T00009 | 79
FCK0,4-12,5-3 | TRİFAZE AĞIR YÜK KONDANSATÖRLERİ | AYK-T00010 | 87
FCK0,4-15-3 | TRİFAZE AĞIR YÜK KONDANSATÖRLERİ | AYK-T00011 | 100
FCK0,4-20-3 | TRİFAZE AĞIR YÜK KONDANSATÖRLERİ | AYK-T00012 | 125
FCK0,4-25-3 | TRİFAZE AĞIR YÜK KONDANSATÖRLERİ | AYK-T00013 | 154
FCK0,4-30-3 | TRİFAZE AĞIR YÜK KONDANSATÖRLERİ | AYK-T00014 | 181
FCK0,4-40-3 | TRİFAZE AĞIR YÜK KONDANSATÖRLERİ | AYK-T00015 | 227
FCK0,4-50-3 | TRİFAZE AĞIR YÜK KONDANSATÖRLERİ | AYK-T00016 | 320
FCK0,44-1,5-3 | TRİFAZE AĞIR YÜK KONDANSATÖRLERİ | AYK-T400017 | 34
FCK0,44-2,5-3 | TRİFAZE AĞIR YÜK KONDANSATÖRLERİ | AYK-T400018 | 37
FCK0,44-5-3 | TRİFAZE AĞIR YÜK KONDANSATÖRLERİ | AYK-T400019 | 60
FCK0,44-7,5-3 | TRİFAZE AĞIR YÜK KONDANSATÖRLERİ | AYK-T400020 | 70
FCK0,44-10-3 | TRİFAZE AĞIR YÜK KONDANSATÖRLERİ | AYK-T400021 | 79
FCK0,44-12,5-3 | TRİFAZE AĞIR YÜK KONDANSATÖRLERİ | AYK-T400022 | 87
FCK0,44-15-3 | TRİFAZE AĞIR YÜK KONDANSATÖRLERİ | AYK-T400023 | 100
FCK0,44-20-3 | TRİFAZE AĞIR YÜK KONDANSATÖRLERİ | AYK-T400024 | 125
FCK0,44-25-3 | TRİFAZE AĞIR YÜK KONDANSATÖRLERİ | AYK-T400025 | 154
FCK0,44-30-3 | TRİFAZE AĞIR YÜK KONDANSATÖRLERİ | AYK-T400026 | 181
FCK0,44-40-3 | TRİFAZE AĞIR YÜK KONDANSATÖRLERİ | AYK-T400027 | 227
FCK0,44-50-3 | TRİFAZE AĞIR YÜK KONDANSATÖRLERİ | AYK-T400028 | 320
FCK 9A | FCK SERİSİ 3 KUTUPLU 220V AC BOBİNLİ KONTAKTÖRLER | FCK3PK00602 | 27
FCK 12A | FCK SERİSİ 3 KUTUPLU 220V AC BOBİNLİ KONTAKTÖRLER | FCK3PK00603 | 27
FCK 18A | FCK SERİSİ 3 KUTUPLU 220V AC BOBİNLİ KONTAKTÖRLER | FCK3PK00604 | 29
FCK 25A | FCK SERİSİ 3 KUTUPLU 220V AC BOBİNLİ KONTAKTÖRLER | FCK3PK00605 | 38
FCK 32A | FCK SERİSİ 3 KUTUPLU 220V AC BOBİNLİ KONTAKTÖRLER | FCK3PK00606 | 72
FCK 38A | FCK SERİSİ 3 KUTUPLU 220V AC BOBİNLİ KONTAKTÖRLER | FCK3PK00607 | 77
FCK 40A | FCK SERİSİ 3 KUTUPLU 220V AC BOBİNLİ KONTAKTÖRLER | FCK3PK00608 | 158
FCK 50A | FCK SERİSİ 3 KUTUPLU 220V AC BOBİNLİ KONTAKTÖRLER | FCK3PK00609 | 173
FCK 65A | FCK SERİSİ 3 KUTUPLU 220V AC BOBİNLİ KONTAKTÖRLER | FCK3PK00610 | 215
FCK 80A | FCK SERİSİ 3 KUTUPLU 220V AC BOBİNLİ KONTAKTÖRLER | FCK3PK00611 | 270
FCK 95A | FCK SERİSİ 3 KUTUPLU 220V AC BOBİNLİ KONTAKTÖRLER | FCK3PK00612 | 292
FCK 115A | FCK SERİSİ 3 KUTUPLU 220V AC BOBİNLİ KONTAKTÖRLER | FCK3PK00613 | 418
FCK 150A | FCK SERİSİ 3 KUTUPLU 220V AC BOBİNLİ KONTAKTÖRLER | FCK3PK00614 | 440
FCK 185A | FCK SERİSİ 3 KUTUPLU 220V AC BOBİNLİ KONTAKTÖRLER | FCK3PK00615 | 770
FCK 225A | FCK SERİSİ 3 KUTUPLU 220V AC BOBİNLİ KONTAKTÖRLER | FCK3PK00616 | 787
FCK 265A | FCK SERİSİ 3 KUTUPLU 220V AC BOBİNLİ KONTAKTÖRLER | FCK3PK00617 | 1007
FCK 330A | FCK SERİSİ 3 KUTUPLU 220V AC BOBİNLİ KONTAKTÖRLER | FCK3PK00618 | 1210
FCK 400A | FCK SERİSİ 3 KUTUPLU 220V AC BOBİNLİ KONTAKTÖRLER | FCK3PK00619 | 1265
FCK 500A | FCK SERİSİ 3 KUTUPLU 220V AC BOBİNLİ KONTAKTÖRLER | FCK3PK00620 | 1870
FCK 630A | FCK SERİSİ 3 KUTUPLU 220V AC BOBİNLİ KONTAKTÖRLER | FCK3PK00621 | 3135
FCK 800A | FCK SERİSİ 3 KUTUPLU 220V AC BOBİNLİ KONTAKTÖRLER | FCK3PK00513 | 3575
FCK 9A | FCK SERİSİ 3 KUTUPLU 24V AC BOBİNLİ KONTAKTÖRLER | FCK24V00430 | 27
FCK 12A | FCK SERİSİ 3 KUTUPLU 24V AC BOBİNLİ KONTAKTÖRLER | FCK24V00431 | 27
FCK 18A | FCK SERİSİ 3 KUTUPLU 24V AC BOBİNLİ KONTAKTÖRLER | FCK24V00432 | 29
FCK 25A | FCK SERİSİ 3 KUTUPLU 24V AC BOBİNLİ KONTAKTÖRLER | FCK24V00433 | 38
FCK 32A | FCK SERİSİ 3 KUTUPLU 24V AC BOBİNLİ KONTAKTÖRLER | FCK24V00434 | 72
FCK 38A | FCK SERİSİ 3 KUTUPLU 24V AC BOBİNLİ KONTAKTÖRLER | FCK24V00435 | 77
FCK 40A | FCK SERİSİ 3 KUTUPLU 24V AC BOBİNLİ KONTAKTÖRLER | FCK24V00436 | 158
FCK 50A | FCK SERİSİ 3 KUTUPLU 24V AC BOBİNLİ KONTAKTÖRLER | FCK24V00437 | 173
FCK 65A | FCK SERİSİ 3 KUTUPLU 24V AC BOBİNLİ KONTAKTÖRLER | FCK24V00438 | 215
FCK 80A | FCK SERİSİ 3 KUTUPLU 24V AC BOBİNLİ KONTAKTÖRLER | FCK24V00439 | 270
FCK 95A | FCK SERİSİ 3 KUTUPLU 24V AC BOBİNLİ KONTAKTÖRLER | FCK24V00440 | 292
FCK 115A | FCK SERİSİ 3 KUTUPLU 24V AC BOBİNLİ KONTAKTÖRLER | FCK24V00441 | 418
FCK 150A | FCK SERİSİ 3 KUTUPLU 24V AC BOBİNLİ KONTAKTÖRLER | FCK24V00442 | 440
FCK 185A | FCK SERİSİ 3 KUTUPLU 24V AC BOBİNLİ KONTAKTÖRLER | FCK24V00443 | 770
FCK 225A | FCK SERİSİ 3 KUTUPLU 24V AC BOBİNLİ KONTAKTÖRLER | FCK24V00444 | 787
FCK 265A | FCK SERİSİ 3 KUTUPLU 24V AC BOBİNLİ KONTAKTÖRLER | FCK24V00445 | 1007
FCK 330A | FCK SERİSİ 3 KUTUPLU 24V AC BOBİNLİ KONTAKTÖRLER | FCK24V00446 | 1210
FCK 400A | FCK SERİSİ 3 KUTUPLU 24V AC BOBİNLİ KONTAKTÖRLER | FCK24V00447 | 1265
FCK 500A | FCK SERİSİ 3 KUTUPLU 24V AC BOBİNLİ KONTAKTÖRLER | FCK24V00448 | 1870
FCK 630A | FCK SERİSİ 3 KUTUPLU 24V AC BOBİNLİ KONTAKTÖRLER | FCK24V00449 | 3135
FCK 800A | FCK SERİSİ 3 KUTUPLU 24V AC BOBİNLİ KONTAKTÖRLER | FCK24V00568 | 3575
CADN11-C | FCK SERİSİ KONTAKTÖR YARDIMCI KONTAK 1NO 1NC | 1N1YK00622 | 6
CADN22-C | FCK SERİSİ KONTAKTÖR YARDIMCI KONTAK 2NO 2NC | 2N2YK00623 | 8
CAN-21E | KOMPANZASYON KONTAKTÖR DİRENCİ | KKD00624 | 13
FCK 9A 24VDC | FCK SERİSİ 3 KUTUPLU 24V DC BOBİNLİ KONTAKTÖRLER | 24VDC3P-00548 | 70
FCK 12A 24VDC | FCK SERİSİ 3 KUTUPLU 24V DC BOBİNLİ KONTAKTÖRLER | 24VDC3P-00549 | 70
FCK 18A 24VDC | FCK SERİSİ 3 KUTUPLU 24V DC BOBİNLİ KONTAKTÖRLER | 24VDC3P-00550 | 75
FCK 25A 24VDC | FCK SERİSİ 3 KUTUPLU 24V DC BOBİNLİ KONTAKTÖRLER | 24VDC3P-00551 | 118
FCK 32A 24VDC | FCK SERİSİ 3 KUTUPLU 24V DC BOBİNLİ KONTAKTÖRLER | 24VDC3P-00552 | 121
FCK 38A 24VDC | FCK SERİSİ 3 KUTUPLU 24V DC BOBİNLİ KONTAKTÖRLER | 24VDC3P-00553 | 121
FCK2 9A | FCK2 SERİSİ 3 KUTUPLU 220V AC BOBİNLİ KONTAKTÖRLER | FCK200637 | 22
FCK2 12A | FCK2 SERİSİ 3 KUTUPLU 220V AC BOBİNLİ KONTAKTÖRLER | FCK200638 | 23
FCK2 18A | FCK2 SERİSİ 3 KUTUPLU 220V AC BOBİNLİ KONTAKTÖRLER | FCK200639 | 27
FCK2 25A | FCK2 SERİSİ 3 KUTUPLU 220V AC BOBİNLİ KONTAKTÖRLER | FCK200640 | 37
FCK2 32A | FCK2 SERİSİ 3 KUTUPLU 220V AC BOBİNLİ KONTAKTÖRLER | FCK200641 | 42
FCK2 38A | FCK2 SERİSİ 3 KUTUPLU 220V AC BOBİNLİ KONTAKTÖRLER | FCK200450 | 42
FCK2 40A | FCK2 SERİSİ 3 KUTUPLU 220V AC BOBİNLİ KONTAKTÖRLER | FCK200642 | 95
FCK2 50A | FCK2 SERİSİ 3 KUTUPLU 220V AC BOBİNLİ KONTAKTÖRLER | FCK200643 | 100
FCK2 65A | FCK2 SERİSİ 3 KUTUPLU 220V AC BOBİNLİ KONTAKTÖRLER | FCK200644 | 105
FCK2 80A | FCK2 SERİSİ 3 KUTUPLU 220V AC BOBİNLİ KONTAKTÖRLER | FCK200645 | 142
FCK2 95A | FCK2 SERİSİ 3 KUTUPLU 220V AC BOBİNLİ KONTAKTÖRLER | FCK200646 | 153
FCK 4P 25A | FCK SERİSİ 4 KUTUPLU 220V AC BOBİNLİ KONTAKTÖRLER | 220VAC4P-00554 | 55
FCK 4P 38A | FCK SERİSİ 4 KUTUPLU 220V AC BOBİNLİ KONTAKTÖRLER | 220VAC4P-00555 | 120
FCK 4P 50A | FCK SERİSİ 4 KUTUPLU 220V AC BOBİNLİ KONTAKTÖRLER | 220VAC4P-00556 | 260
FCK 4P 65A | FCK SERİSİ 4 KUTUPLU 220V AC BOBİNLİ KONTAKTÖRLER | 220VAC4P-00557 | 290
FCK 4P 80A | FCK SERİSİ 4 KUTUPLU 220V AC BOBİNLİ KONTAKTÖRLER | 220VAC4P-00558 | 290
FCK 4P 95A | FCK SERİSİ 4 KUTUPLU 220V AC BOBİNLİ KONTAKTÖRLER | 220VAC4P-00559 | 308
FCK 4P 150A | FCK SERİSİ 4 KUTUPLU 220V AC BOBİNLİ KONTAKTÖRLER | 220VAC4P-00560 | 494
FCK 4P 225A | FCK SERİSİ 4 KUTUPLU 220V AC BOBİNLİ KONTAKTÖRLER | 220VAC4P-00561 | 915
FCK 4P 265A | FCK SERİSİ 4 KUTUPLU 220V AC BOBİNLİ KONTAKTÖRLER | 220VAC4P-00562 | 1286
FCK 4P 330A | FCK SERİSİ 4 KUTUPLU 220V AC BOBİNLİ KONTAKTÖRLER | 220VAC4P-00563 | 1668
FCK 4P 400A | FCK SERİSİ 4 KUTUPLU 220V AC BOBİNLİ KONTAKTÖRLER | 220VAC4P-00564 | 1772
FCK 4P 500A | FCK SERİSİ 4 KUTUPLU 220V AC BOBİNLİ KONTAKTÖRLER | 220VAC4P-00565 | 2480
FCK 4P 630A | FCK SERİSİ 4 KUTUPLU 220V AC BOBİNLİ KONTAKTÖRLER | 220VAC4P-00566 | 4179
JD-6 20A-100A | DAHİLİ AKIM TRAFOLU TERMİK RÖLELER | JD6-401142 | 46
JD-6 80-400A | DAHİLİ AKIM TRAFOLU TERMİK RÖLELER | JD6-401143 | 46
ECM-03 | DİJİTAL TERMİK | ECM700741 | 59
ECM-12 | DİJİTAL TERMİK | ECM900742 | 59
ECM-25 | DİJİTAL TERMİK | ECM600743 | 59
ECM-50 | HARİCİ AKIM TRAFOLU DİJİTAL TERMİK RÖLELER | ECM500744 | 88
ECM-100 | HARİCİ AKIM TRAFOLU DİJİTAL TERMİK RÖLELER | ECM100745 | 101
ECM-200 | HARİCİ AKIM TRAFOLU DİJİTAL TERMİK RÖLELER | ECM200746 | 105
ECM-300 | HARİCİ AKIM TRAFOLU DİJİTAL TERMİK RÖLELER | ECM300747 | 110
ECM-400 | HARİCİ AKIM TRAFOLU DİJİTAL TERMİK RÖLELER | ECM400748 | 116
FC1K 1210 | MİNİ KONTAKTÖRLER | FC1K00659 | 26
FC1K 1201 | MİNİ KONTAKTÖRLER | FC1K00660 | 26
FC1K0307 | MİNİ KONTAKTÖRLER İÇİN MİNİ TERMİKLER | MTR-00541 | 22
FC1K0308 | MİNİ KONTAKTÖRLER İÇİN MİNİ TERMİKLER | MTR-00542 | 22
FC1K0310 | MİNİ KONTAKTÖRLER İÇİN MİNİ TERMİKLER | MTR-00543 | 22
FC1K0312 | MİNİ KONTAKTÖRLER İÇİN MİNİ TERMİKLER | MTR-00544 | 22
FC1K0314 | MİNİ KONTAKTÖRLER İÇİN MİNİ TERMİKLER | MTR-00545 | 22
FC1K0321 | MİNİ KONTAKTÖRLER İÇİN MİNİ TERMİKLER | MTR-00546 | 22
FC1K0322 | MİNİ KONTAKTÖRLER İÇİN MİNİ TERMİKLER | MTR-00547 | 22
FCK 4010 | 3 FCK SERİSİ KONTAKTÖRLER | 3FCK00661 | 31
FCK 4011 | 3 FCK SERİSİ KONTAKTÖRLER | 3FCK00662 | 36
FCK 4022 | 3 FCK SERİSİ KONTAKTÖRLER | 3FCK00663 | 38
FCK 4310 | 3 FCK SERİSİ KONTAKTÖRLER | 3FCK00664 | 48
FCK 4311 | 3 FCK SERİSİ KONTAKTÖRLER | 3FCK00665 | 51
FCK 4322 | 3 FCK SERİSİ KONTAKTÖRLER | 3FCK00666 | 55
FCK 4422 | 3 FCK SERİSİ KONTAKTÖRLER | 3FCK00667 | 77
FCK 4522 | 3 FCK SERİSİ KONTAKTÖRLER | 3FCK00668 | 126
FCK 4622 | 3 FCK SERİSİ KONTAKTÖRLER | 3FCK00669 | 129
FCK 4722 | 3 FCK SERİSİ KONTAKTÖRLER | 3FCK00670 | 228
FCK 4822 | 3 FCK SERİSİ KONTAKTÖRLER | 3FCK00671 | 242
FCK 4922 | 3 FCK SERİSİ KONTAKTÖRLER | 3FCK00672 | 372
FCK 5022 | 3 FCK SERİSİ KONTAKTÖRLER | 3FCK00673 | 403
FCK 5122 | 3 FCK SERİSİ KONTAKTÖRLER | 3FCK00674 | 558
FCK 5222 | 3 FCK SERİSİ KONTAKTÖRLER | 3FCK00675 | 596
FCK 5322 | 3 FCK SERİSİ KONTAKTÖRLER | 3FCK00676 | 986
FCK 5422 | 3 FCK SERİSİ KONTAKTÖRLER | 3FCK00677 | 1047
FCK 5522 | 3 FCK SERİSİ KONTAKTÖRLER | 3FCK00678 | 1463
FCK 5622 | 3 FCK SERİSİ KONTAKTÖRLER | 3FCK00679 | 2007
FC-K 43 TAKIM | 3 FCK SERİSİ KONTAKTÖRLER İÇİN YEDEK KONTAK TAKIMLARI | 43TKM-00364 | 32
FC-K 44 TAKIM | 3 FCK SERİSİ KONTAKTÖRLER İÇİN YEDEK KONTAK TAKIMLARI | 44TKM-00365 | 67
FC-K 45 TAKIM | 3 FCK SERİSİ KONTAKTÖRLER İÇİN YEDEK KONTAK TAKIMLARI | 45TKM-00366 | 67
FC-K 46 TAKIM | 3 FCK SERİSİ KONTAKTÖRLER İÇİN YEDEK KONTAK TAKIMLARI | 46TKM-00367 | 119
FC-K 47 TAKIM | 3 FCK SERİSİ KONTAKTÖRLER İÇİN YEDEK KONTAK TAKIMLARI | 47TKM-00368 | 130
FC-K 48 TAKIM | 3 FCK SERİSİ KONTAKTÖRLER İÇİN YEDEK KONTAK TAKIMLARI | 48TKM-00369 | 207
FC-K 49 TAKIM | 3 FCK SERİSİ KONTAKTÖRLER İÇİN YEDEK KONTAK TAKIMLARI | 49TKM-00370 | 218
FC-K 50 TAKIM | 3 FCK SERİSİ KONTAKTÖRLER İÇİN YEDEK KONTAK TAKIMLARI | 50TKM-00371 | 347
FC-K 51 TAKIM | 3 FCK SERİSİ KONTAKTÖRLER İÇİN YEDEK KONTAK TAKIMLARI | 51TKM-00372 | 380
FC-K 52 TAKIM | 3 FCK SERİSİ KONTAKTÖRLER İÇİN YEDEK KONTAK TAKIMLARI | 52TKM-00373 | 425
FC-K 53 TAKIM | 3 FCK SERİSİ KONTAKTÖRLER İÇİN YEDEK KONTAK TAKIMLARI | 53TKM-00374 | 448
FC-K 54 TAKIM | 3 FCK SERİSİ KONTAKTÖRLER İÇİN YEDEK KONTAK TAKIMLARI | 54TKM-00375 | 594
FC-K 55 TAKIM | 3 FCK SERİSİ KONTAKTÖRLER İÇİN YEDEK KONTAK TAKIMLARI | 55TKM-00376 | 695
FC-K 56 TAKIM | 3 FCK SERİSİ KONTAKTÖRLER İÇİN YEDEK KONTAK TAKIMLARI | 56TKM--00377 | 997
FC-K 40-43 BOBİN | 3 FCK SERİSİ KONTAKTÖRLER İÇİN YEDEK BOBİNLER (220V) | 3FCKYB00378 | 36
FC-K 44-45 BOBİN | 3 FCK SERİSİ KONTAKTÖRLER İÇİN YEDEK BOBİNLER (220V) | 3FCKYB00379 | 62
FC-K 46-47 BOBİN | 3 FCK SERİSİ KONTAKTÖRLER İÇİN YEDEK BOBİNLER (220V) | 3FCKYB00380 | 69
FC-K 48-49 BOBİN | 3 FCK SERİSİ KONTAKTÖRLER İÇİN YEDEK BOBİNLER (220V) | 3FCKYB00381 | 86
FC-K 50-51 BOBİN | 3 FCK SERİSİ KONTAKTÖRLER İÇİN YEDEK BOBİNLER (220V) | 3FCKYB00382 | 128
FC-K 52-53 BOBİN | 3 FCK SERİSİ KONTAKTÖRLER İÇİN YEDEK BOBİNLER (220V) | 3FCKYB00383 | 153
FC-K 54-55 BOBİN | 3 FCK SERİSİ KONTAKTÖRLER İÇİN YEDEK BOBİNLER (220V) | 3FCKYB00384 | 177
FC-K 56 BOBİN | 3 FCK SERİSİ KONTAKTÖRLER İÇİN YEDEK BOBİNLER (220V) | 3FCKYB00385 | 228
FCK 150A-T | FCK SERİSİ KONTAKTÖRLER İÇİN YEDEK KONTAK TAKIMLARI | 150TKM00877 | 246
FCK 185A-T | FCK SERİSİ KONTAKTÖRLER İÇİN YEDEK KONTAK TAKIMLARI | 185TKM00878 | 331
FCK 225A-T | FCK SERİSİ KONTAKTÖRLER İÇİN YEDEK KONTAK TAKIMLARI | 225TKM00879 | 339
FCK 265A-T | FCK SERİSİ KONTAKTÖRLER İÇİN YEDEK KONTAK TAKIMLARI | 265TKM00880 | 600
FCK 330A-T | FCK SERİSİ KONTAKTÖRLER İÇİN YEDEK KONTAK TAKIMLARI | 330TKM00881 | 664
FCK 400A-T | FCK SERİSİ KONTAKTÖRLER İÇİN YEDEK KONTAK TAKIMLARI | 400TKM00882 | 685
FCK 500A-T | FCK SERİSİ KONTAKTÖRLER İÇİN YEDEK KONTAK TAKIMLARI | 500TKM00883 | 1059
FCK 630A-T | FCK SERİSİ KONTAKTÖRLER İÇİN YEDEK KONTAK TAKIMLARI | 630TKM00884 | 1848
FCK 150A-BOBİN | FCK SERİSİ KONTAKTÖRLER İÇİN YEDEK BOBİNLER (220 V) | 150FB00885 | 93
FCK 185A-BOBİN | FCK SERİSİ KONTAKTÖRLER İÇİN YEDEK BOBİNLER (220 V) | 185FB00886 | 123
FCK 225A-BOBİN | FCK SERİSİ KONTAKTÖRLER İÇİN YEDEK BOBİNLER (220 V) | 225FB00887 | 131
FCK 265A-BOBİN | FCK SERİSİ KONTAKTÖRLER İÇİN YEDEK BOBİNLER (220 V) | 265FB00888 | 161
FCK 330A-BOBİN | FCK SERİSİ KONTAKTÖRLER İÇİN YEDEK BOBİNLER (220 V) | 330FB00889 | 186
FCK 400A-BOBİN | FCK SERİSİ KONTAKTÖRLER İÇİN YEDEK BOBİNLER (220 V) | 400FB00890 | 309
FCK 500A-BOBİN | FCK SERİSİ KONTAKTÖRLER İÇİN YEDEK BOBİNLER (220 V) | 500FB00891 | 353
FCK 630A-BOBİN | FCK SERİSİ KONTAKTÖRLER İÇİN YEDEK BOBİNLER (220 V) | 630FB00892 | 432
FC-K05 0,63-1A | FC-K SERİSİ MOTOR KORUMA ŞALTERLERİ | FC2K00680 | 53
FC-K06 1-1,6A | FC-K SERİSİ MOTOR KORUMA ŞALTERLERİ | FC2K00681 | 53
FC-K07 1,6-2,5A | FC-K SERİSİ MOTOR KORUMA ŞALTERLERİ | FC2K00682 | 53
FC-K08 2,5-4A | FC-K SERİSİ MOTOR KORUMA ŞALTERLERİ | FC2K00683 | 53
FC-K10 4-6,3A | FC-K SERİSİ MOTOR KORUMA ŞALTERLERİ | FC2K00684 | 53
FC-K14 6-10A | FC-K SERİSİ MOTOR KORUMA ŞALTERLERİ | FC2K00685 | 53
FC-K16 9-14A | FC-K SERİSİ MOTOR KORUMA ŞALTERLERİ | FC2K00686 | 53
FC-K20 13-18A | FC-K SERİSİ MOTOR KORUMA ŞALTERLERİ | FC2K00687 | 53
FC-K21 17-23A | FC-K SERİSİ MOTOR KORUMA ŞALTERLERİ | FC2K00688 | 53
FC-K22 20-25A | FC-K SERİSİ MOTOR KORUMA ŞALTERLERİ | FC2K00689 | 53
FC-K32 24-32A | FC-K SERİSİ MOTOR KORUMA ŞALTERLERİ | FC2K00690 | 53
FC-K40 25-40A | FC-K SERİSİ MOTOR KORUMA ŞALTERLERİ | FC2K00691 | 184
FC-K63 40-63A | FC-K SERİSİ MOTOR KORUMA ŞALTERLERİ | FC2K00692 | 184
FC-K80 56-80A | FC-K SERİSİ MOTOR KORUMA ŞALTERLERİ | FC2K00693 | 184
GVAE11 | MKŞ YARDIMCI KONTAK ÜST | MKYKÜ00694 | 10
GV3-AO1 | BÜYÜK MKŞ YARDIMCI KONTAK | BMKYK00695 | 18
WPB | ACİL STOP BUTONLU SU GEÇİRMEZ MOTOR KORUMA KUTUSU | WPB400845 | 22
FCK59 1,6-2,5A | FCK SERİSİ RAY TİPİ TERMİK RÖLELER | FCK5900696 | 30
FCK59 2,5-4A | FCK SERİSİ RAY TİPİ TERMİK RÖLELER | FCK5900697 | 30
FCK59 4-6,3A | FCK SERİSİ RAY TİPİ TERMİK RÖLELER | FCK5900698 | 30
FCK59 6,3-10A | FCK SERİSİ RAY TİPİ TERMİK RÖLELER | FCK5900699 | 30
FCK59 10-16A | FCK SERİSİ RAY TİPİ TERMİK RÖLELER | FCK5900700 | 30
FCK59 16-25A | FCK SERİSİ RAY TİPİ TERMİK RÖLELER | FCK5900701 | 32
FCK59 25-40A | FCK SERİSİ RAY TİPİ TERMİK RÖLELER | FCK5900702 | 32
FCK59 40-57A | FCK SERİSİ RAY TİPİ TERMİK RÖLELER | FCK5900703 | 32
FCK59 50-63A | FCK SERİSİ RAY TİPİ TERMİK RÖLELER | FCK5900704 | 32
FCK62 55-80A | FCK SERİSİ RAY TİPİ TERMİK RÖLELER | FCK5900705 | 104
FCK62 80-110A | FCK SERİSİ RAY TİPİ TERMİK RÖLELER | FCK5900706 | 104
FCK62 110-135A | FCK SERİSİ RAY TİPİ TERMİK RÖLELER | FCK5900707 | 104
FCK62 135-160A | FCK SERİSİ RAY TİPİ TERMİK RÖLELER | FCK5900708 | 104
FCK66 160-250A | FCK SERİSİ RAY TİPİ TERMİK RÖLELER | FCK5900709 | 295
FCK66 200-300A | FCK SERİSİ RAY TİPİ TERMİK RÖLELER | FCK5900710 | 295
FCK28N 1,6-2,5A | FCK-28N SERİSİ KONTAKTÖRE MONTELİ TERMİKLER | FCK28N00711 | 23
FCK28N 2,5-4A | FCK-28N SERİSİ KONTAKTÖRE MONTELİ TERMİKLER | FCK28N00712 | 23
FCK28N 4-6A | FCK-28N SERİSİ KONTAKTÖRE MONTELİ TERMİKLER | FCK28N00713 | 23
FCK28N 5,5-8A | FCK-28N SERİSİ KONTAKTÖRE MONTELİ TERMİKLER | FCK28N00714 | 23
FCK28N 7-10A | FCK-28N SERİSİ KONTAKTÖRE MONTELİ TERMİKLER | FCK28N00715 | 23
FCK28N 9-13A | FCK-28N SERİSİ KONTAKTÖRE MONTELİ TERMİKLER | FCK28N00716 | 23
FCK28N 12-18A | FCK-28N SERİSİ KONTAKTÖRE MONTELİ TERMİKLER | FCK28N00717 | 23
FCK28N 16-24A | FCK-28N SERİSİ KONTAKTÖRE MONTELİ TERMİKLER | FCK28N00718 | 23
FCK28N 30-40A | FCK-28N SERİSİ KONTAKTÖRE MONTELİ TERMİKLER | FCK28N00719 | 45
FCK28N 37-50A | FCK-28N SERİSİ KONTAKTÖRE MONTELİ TERMİKLER | FCK28N00720 | 45
FCK28N 48-65A | FCK-28N SERİSİ KONTAKTÖRE MONTELİ TERMİKLER | FCK28N00721 | 50
FCK28N 55-70A | FCK-28N SERİSİ KONTAKTÖRE MONTELİ TERMİKLER | FCK28N00722 | 59
FCK28N 63-80A | FCK-28N SERİSİ KONTAKTÖRE MONTELİ TERMİKLER | FCK28N00723 | 59
FCK28N 80-104A | FCK-28N SERİSİ KONTAKTÖRE MONTELİ TERMİKLER | FCK28N00724 | 77
FCK28N 95-120A | FCK-28N SERİSİ KONTAKTÖRE MONTELİ TERMİKLER | FCK28N00725 | 82
FCK28N 110-140A | FCK-28N SERİSİ KONTAKTÖRE MONTELİ TERMİKLER | FCK28N00726 | 82
FCK9-200 90-150A | FCK9 SERİSİ TERMİK RÖLELER | FCK900727 | 204
FCK9-200 132-220A | FCK9 SERİSİ TERMİK RÖLELER | FCK900728 | 204
FCK9-200 200-330A | FCK9 SERİSİ TERMİK RÖLELER | FCK900729 | 377
FCK9-200 300-500A | FCK9 SERİSİ TERMİK RÖLELER | FCK900730 | 377
FCK28-25 1,6-2,5A | FCK-28 SERİSİ KONTAKTÖRE MONTELİ TERMİKLER | FCK28-2510494 | 16
FCK28-25 2,5-4A | FCK-28 SERİSİ KONTAKTÖRE MONTELİ TERMİKLER | FCK28-2510495 | 16
FCK28-25 4-6A | FCK-28 SERİSİ KONTAKTÖRE MONTELİ TERMİKLER | FCK28-2510496 | 16
FCK28-25 5,5-8A | FCK-28 SERİSİ KONTAKTÖRE MONTELİ TERMİKLER | FCK28-2510497 | 16
FCK28-25 7-10A | FCK-28 SERİSİ KONTAKTÖRE MONTELİ TERMİKLER | FCK28-2510498 | 16
FCK28-25 9-13A | FCK-28 SERİSİ KONTAKTÖRE MONTELİ TERMİKLER | FCK28-2510499 | 16
FCK28-25 12-18A | FCK-28 SERİSİ KONTAKTÖRE MONTELİ TERMİKLER | FCK28-2510500 | 16
FCK28-25 17-25A | FCK-28 SERİSİ KONTAKTÖRE MONTELİ TERMİKLER | FCK28-2510501 | 16
FCK28-36 23-32A | FCK-28 SERİSİ KONTAKTÖRE MONTELİ TERMİKLER | FCK28-3610502 | 28
FCK28-93 30-40A | FCK-28 SERİSİ KONTAKTÖRE MONTELİ TERMİKLER | FCK28-9310503 | 48
FCK28-93 37-50A | FCK-28 SERİSİ KONTAKTÖRE MONTELİ TERMİKLER | FCK28-9310504 | 48
FCK28-93 48-65A | FCK-28 SERİSİ KONTAKTÖRE MONTELİ TERMİKLER | FCK28-9310505 | 48
FCK28-93 55-70A | FCK-28 SERİSİ KONTAKTÖRE MONTELİ TERMİKLER | FCK28-9310506 | 48
FCK48-93 63-80A | FCK-28 SERİSİ KONTAKTÖRE MONTELİ TERMİKLER | FCK48-9310507 | 48
FCK48-93 80-93A | FCK-28 SERİSİ KONTAKTÖRE MONTELİ TERMİKLER | FCK48-9310508 | 54
BTH 12-1 | SIM KARTLI AÇ/KAPA GSM KONTROL MODÜLÜ | BTH400922 | 275
BTH 12-2 | SIM KARTLI AÇ/KAPA GSM KONTROL MODÜLÜ | BTH400962 | 297
BTH 12-1 RS485 | SIM KARTLI AÇ/KAPA GSM KONTROL MODÜLÜ | BTH400963 | 310
BTH 12-2 RS485 | SIM KARTLI AÇ/KAPA GSM KONTROL MODÜLÜ | BTH400964 | 319
BTH 12-1S | SIM KARTLI AÇ/KAPA GSM KONTROL MODÜLÜ | BTH401307 | 275
BTH 12-2S | SIM KARTLI AÇ/KAPA GSM KONTROL MODÜLÜ | BTH401308 | 297
BTH 12-1S RS485 | SIM KARTLI AÇ/KAPA GSM KONTROL MODÜLÜ | BTH401309 | 310
BTH 12-2S RS485 | SIM KARTLI AÇ/KAPA GSM KONTROL MODÜLÜ | BTH401310 | 319
BTH 12-K | SIM KARTLI AÇ/KAPA GSM KONTROL MODÜLÜ | BTH401325 | 319
MLK-5 | UZAKTAN AÇMA KAPAMA RF MODÜL | MLK400976 | 44
HKR-1 | DİJİTAL EKRANLI HİDROFOR POMPA KONTROL MODÜLÜ | HKR1-401194 | 160
HKR-2 | DİJİTAL EKRANLI HİDROFOR POMPA KONTROL MODÜLÜ | HKR2-401363 | 195
HKR-3 | DİJİTAL EKRANLI HİDROFOR POMPA KONTROL MODÜLÜ | HKR3-401195 | 200
CK-01 | MOTOR FAZ KORUMA RÖLELERİ | CK1F00751 | 23
CK-02 | MOTOR FAZ KORUMA RÖLELERİ | CK02-401146 | 24
CK-03 | MOTOR FAZ KORUMA RÖLELERİ | CK03-401181 | 18
CK-04 | MOTOR FAZ KORUMA RÖLELERİ | CK04-401182 | 18
CK-05 | MOTOR FAZ KORUMA RÖLELERİ | CK05-401183 | 21
CK-06 | MOTOR FAZ KORUMA RÖLELERİ | CK06-401184 | 21
CGDM-05F | MOTOR FAZ KORUMA RÖLELERİ | CGDM00752 | 37
FZK-05 | MOTOR FAZ KORUMA RÖLELERİ | FZK0500758 | 35
FCK-04F | GERİLİM KONTROL RÖLELERİ | CK4F00749 | 71
GCK-04 | GERİLİM KONTROL RÖLELERİ | FCK06G-401149 | 40
FCK-06G | GERİLİM KONTROL RÖLELERİ | FCK06G-401149 | 53
CGDM-01 | GERİLİM KONTROL RÖLELERİ | CGD100750 | 42
FCK-05F | GERİLİM KONTROL RÖLELERİ | FCK05F-401185 | 57
ECK-60 | ZAMAN RÖLELERİ | ECK600740 | 21
ECK-10D | ZAMAN RÖLELERİ | ECK10D-401148 | 24
FCK-60 | ZAMAN RÖLELERİ | FCK60-401176 | 18
CK-60 | ZAMAN RÖLELERİ | CK60-401177 | 18
CGDM-YU | ZAMAN RÖLELERİ | CKY00754 | 29
HSN-05 | SIVI SEVİYE RÖLELERİ | HSN00739 | 25
HSN-06 | SIVI SEVİYE RÖLELERİ | HSN06-401147 | 28
HSN-07 | SIVI SEVİYE RÖLELERİ | HSN07-401178 | 24
HSN-08 | SIVI SEVİYE RÖLELERİ | HSN08-401179 | 28
HSN-09 | SIVI SEVİYE RÖLELERİ | HSN09-401180 | 24
SSP01 | SIVI SEVİYE PROBU | SSP0100760 | 7
CAZ-01E | ENERJİ İZLEME RÖLELERİ | CAZ1E00755 | 105
ZM-06 | ENERJİ İZLEME RÖLELERİ | ZM0600756 | 88
CA-04 | ENERJİ İZLEME RÖLELERİ | CA0400757 | 59
CK-09 | ENERJİ İZLEME RÖLELERİ | CK09-401196 | 180
CK-09D | ENERJİ İZLEME RÖLELERİ | CK09D-401197 | 188
CK-10 | ENERJİ İZLEME RÖLELERİ | CK10-401198 | 160
CK-10D | ENERJİ İZLEME RÖLELERİ | CK10D-401199 | 170
HCK-02 | HİDROFOR SIRALAMA RÖLESİ | HCK02-401186 | 30
HCK-03 | HİDROFOR SIRALAMA RÖLESİ | HCK03-401187 | 31
AF23-2S-2.2KW | AF23 SERİSİ SOLAR POMPA SÜRÜCÜLERİ | AF2300849 | 597
AF23-2S-4KW | AF23 SERİSİ SOLAR POMPA SÜRÜCÜLERİ | AF23401131 | 1058
AF23-4T-4KW | AF23 SERİSİ SOLAR POMPA SÜRÜCÜLERİ | AF2300852 | 729
AF23-4T-5.5KW | AF23 SERİSİ SOLAR POMPA SÜRÜCÜLERİ | AF2300853 | 857
AF23-4T-7.5KW | AF23 SERİSİ SOLAR POMPA SÜRÜCÜLERİ | AF2300854 | 972
AF23-4T-11KW | AF23 SERİSİ SOLAR POMPA SÜRÜCÜLERİ | AF2300855 | 1220
AF23-4T-15KW | AF23 SERİSİ SOLAR POMPA SÜRÜCÜLERİ | AF2300856 | 1467
AF23-4T-18.5KW | AF23 SERİSİ SOLAR POMPA SÜRÜCÜLERİ | AF2300857 | 1829
AF23-4T-22KW | AF23 SERİSİ SOLAR POMPA SÜRÜCÜLERİ | AF2300858 | 2068
AF23-4T-30KW | AF23 SERİSİ SOLAR POMPA SÜRÜCÜLERİ | AF2300859 | 2802
AF23-4T-37KW | AF23 SERİSİ SOLAR POMPA SÜRÜCÜLERİ | AF2300860 | 3057
AF23-4T-45KW | AF23 SERİSİ SOLAR POMPA SÜRÜCÜLERİ | AF2300861 | 4392
AF23-4T-55KW | AF23 SERİSİ SOLAR POMPA SÜRÜCÜLERİ | AF2300862 | 4779
AF23-4T-75KW | AF23 SERİSİ SOLAR POMPA SÜRÜCÜLERİ | AF2300863 | 6246
AF23-4T-90KW | AF23 SERİSİ SOLAR POMPA SÜRÜCÜLERİ | AF2300864 | 7540
AF23-4T-110KW | AF23 SERİSİ SOLAR POMPA SÜRÜCÜLERİ | AF2300865 | 8718
AF23-4T-132KW | AF23 SERİSİ SOLAR POMPA SÜRÜCÜLERİ | AF2300866 | 12875
AF23-4T-160KW | AF23 SERİSİ SOLAR POMPA SÜRÜCÜLERİ | AF2300867 | 14049
AF23-4T-200KW | AF23 SERİSİ SOLAR POMPA SÜRÜCÜLERİ | AF23400966 | 20555
GELİŞMİŞ LCD KEYPAD | AF23 SERİSİ GELİŞMİŞ LCD KEYPAD | AF2300868 | 247
DRC-38 25A | SİLİNDİRİK DC SİGORTA | DRC38400929 | 4
DRC-380 32A | SİLİNDİRİK DC SİGORTA | DRC38400930 | 5
DRC-38B | SİLİNDİRİK DC SİGORTA YUVASI | DRC38400931 | 5
SYPV-32 25A | SİLİNDİRİK DC SİGORTA | SYPV-401150 | 8
SYPV-32 32A | SİLİNDİRİK DC SİGORTA | SYPV-401151 | 8
SYPV-32B | SİLİNDİRİK DC SİGORTA YUVASI | SYPV-401152 | 8
DC4-1000V DC | SOLAR KONNEKTÖR | DC4K400932 | 2
DC4-1500V DC | SOLAR KONNEKTÖR | DC4K400965 | 3
KRY-SK | SOLAR KONNEKTÖR KURULUM KİTİ | KRY-401301 | 96
AF23-H | AF23 IOT (HABERLEŞME) MODÜLÜ | AF23H-401205 | 313
SPD 2P 40kA | DC PARAFUDR | SPD401202 | 34
SPD 4P 40kA | DC PARAFUDR | SPD401203 | 63
FCK 2P C16 | DC OTOMATİK SİGORTA | DCOS-00531 | 15
FCK 2P C25 | DC OTOMATİK SİGORTA | DCOS-00532 | 15
FCK 2P C32 | DC OTOMATİK SİGORTA | DCOS-00533 | 15
FCK 2P C40 | DC OTOMATİK SİGORTA | DCOS-00534 | 15
FCK 2P C63 | DC OTOMATİK SİGORTA | DCOS-00535 | 15
FCK 4P C16 | DC OTOMATİK SİGORTA | DCOS4-00536 | 45
FCK 4P C25 | DC OTOMATİK SİGORTA | DCOS4-00537 | 45
FCK 4P C32 | DC OTOMATİK SİGORTA | DCOS4-00538 | 45
FCK 4P C40 | DC OTOMATİK SİGORTA | DCOS4-00539 | 45
FCK 4P C63 | DC OTOMATİK SİGORTA | DCOS4-00540 | 45
FCK 2P DC 100A | DC TERMİK MANYETİK ŞALTERLER | DCS400967 | 290
FCK 2P DC 125A | DC TERMİK MANYETİK ŞALTERLER | DCS400968 | 290
FCK 2P DC 160A | DC TERMİK MANYETİK ŞALTERLER | DCS400969 | 290
FCK 2P DC 250A | DC TERMİK MANYETİK ŞALTERLER | DCS400970 | 297
FCK 2P DC 400A (1000V) | DC TERMİK MANYETİK ŞALTERLER | DCS400971 | 526
FCK 2P DC 400A (1500V) | DC TERMİK MANYETİK ŞALTERLER | DCS400972 | 561
FCK 2P DC 630A (1000V) | DC TERMİK MANYETİK ŞALTERLER | DCS400973 | 623
FCK 2P DC 630A (1500V) | DC TERMİK MANYETİK ŞALTERLER | DCS400974 | 650
OES3K5-24M | 3,5 Kw HYRID INVERTER (OFF-GRID SİSTEMLER) | HIV401133 | 900
OES6K2-48M | 6,2 Kw HYRID INVERTER (OFF-GRID SİSTEMLER) | HIV401134 | 1380
OES11K-48M | 11 kW HYRID INVERTER (OFF-GRID SİSTEMLER) | HIV401135 | 2760
WIFI MODUL | WIFI MODUL | HIV401136 | 132
25,6V 100AH | LİTYUM İON AKÜLER | HIVA401137 | 1670
51.2V 100AH | LİTYUM İON AKÜLER | HIVA401138 | 3550
VILI 11R | VILI SERİSİ PROGRAMLANABİLİR AKILLI KONTROLCÜ (PLC) | VILI11R00932 | 227
VILI 11R-RTC | VILI SERİSİ PROGRAMLANABİLİR AKILLI KONTROLCÜ (PLC) | VILI11R-RTC00933 | 244
VILI 11T | VILI SERİSİ PROGRAMLANABİLİR AKILLI KONTROLCÜ (PLC) | VILI11T00934 | 227
VILI 11T-RTC | VILI SERİSİ PROGRAMLANABİLİR AKILLI KONTROLCÜ (PLC) | VILI11T-RTC00935 | 244
VILI 12R | VILI SERİSİ PROGRAMLANABİLİR AKILLI KONTROLCÜ (PLC) | VILI12R00936 | 273
VILI 12-RTC | VILI SERİSİ PROGRAMLANABİLİR AKILLI KONTROLCÜ (PLC) | VILI12-RTC00937 | 290
VILI 12T | VILI SERİSİ PROGRAMLANABİLİR AKILLI KONTROLCÜ (PLC) | VILI12T00938 | 273
VILI 12T-RTC | VILI SERİSİ PROGRAMLANABİLİR AKILLI KONTROLCÜ (PLC) | VILI12T-RTC00939 | 290
VILI 12PR | VILI SERİSİ PROGRAMLANABİLİR AKILLI KONTROLCÜ (PLC) | VILI12PR00940 | 303
VILI 12PR-RTC | VILI SERİSİ PROGRAMLANABİLİR AKILLI KONTROLCÜ (PLC) | VILI12PR-RTC00941 | 320
VILI 12PT | VILI SERİSİ PROGRAMLANABİLİR AKILLI KONTROLCÜ (PLC) | VILI12PT00942 | 302
VILI 12PT-RTC | VILI SERİSİ PROGRAMLANABİLİR AKILLI KONTROLCÜ (PLC) | VILI12PT-RTC00943 | 320
VILI 11SMR | VILI SERİSİ PROGRAMLANABİLİR AKILLI KONTROLCÜ (PLC) | VILI11SMR00944 | 181
VILI 11SMT | VILI SERİSİ PROGRAMLANABİLİR AKILLI KONTROLCÜ (PLC) | VILI11SMT00945 | 181
VILI 12SMR | VILI SERİSİ PROGRAMLANABİLİR AKILLI KONTROLCÜ (PLC) | VILI12SMR00946 | 219
VILI 12SMT | VILI SERİSİ PROGRAMLANABİLİR AKILLI KONTROLCÜ (PLC) | VILI12SMT00947 | 219
VILI 10-OPSS | VILI SERİSİ PROGRAMLANABİLİR AKILLI KONTROLCÜ (PLC) | VILI10-OPSS00948 | 139
Vili 11AN22 | VILI SERİSİ PROGRAMLANABİLİR AKILLI KONTROLCÜ (PLC) | VILI11AN400926 | 150
Vili 11TC20 | VILI SERİSİ PROGRAMLANABİLİR AKILLI KONTROLCÜ (PLC) | VILI11TC400928 | 150
DXP-14T2 | DXP SERİSİ PROGRAMLANABİLİR AKILLI KONTROLCÜ (PLC) | DXP-401208 | 292
DXP-14D2 | DXP SERİSİ PROGRAMLANABİLİR AKILLI KONTROLCÜ (PLC) | DXP-401209 | 284
DXP-14R3-E | DXP SERİSİ PROGRAMLANABİLİR AKILLI KONTROLCÜ (PLC) | DXP-401210 | 345
DXP-14T3-E | DXP SERİSİ PROGRAMLANABİLİR AKILLI KONTROLCÜ (PLC) | DXP-401211 | 345
DXP-32T8-E-C | DXP SERİSİ PROGRAMLANABİLİR AKILLI KONTROLCÜ (PLC) | DXP-401212 | 720
DXP-32R8-E-C | DXP SERİSİ PROGRAMLANABİLİR AKILLI KONTROLCÜ (PLC) | DXP-401213 | 720
DXP-32T8-2E | DXP SERİSİ PROGRAMLANABİLİR AKILLI KONTROLCÜ (PLC) | DXP-401214 | 576
DXP-32R8-2E | DXP SERİSİ PROGRAMLANABİLİR AKILLI KONTROLCÜ (PLC) | DXP-401215 | 576
DXP-32T8-E-EC | DXP SERİSİ PROGRAMLANABİLİR AKILLI KONTROLCÜ (PLC) | DXP-401216 | 936
DXP-32R8-E-EC | DXP SERİSİ PROGRAMLANABİLİR AKILLI KONTROLCÜ (PLC) | DXP-401217 | 936
DXP-32T32-E-EC | DXP SERİSİ PROGRAMLANABİLİR AKILLI KONTROLCÜ (PLC) | DXP-401218 | 1586
DXP-32R32-E-EC | DXP SERİSİ PROGRAMLANABİLİR AKILLI KONTROLCÜ (PLC) | DXP-401219 | 1586
DXP-8X | DXP SERİSİ PROGRAMLANABİLİR AKILLI KONTROLCÜ (PLC) | DXP-401220 | 132
DXP-16X | DXP SERİSİ PROGRAMLANABİLİR AKILLI KONTROLCÜ (PLC) | DXP-401221 | 168
DXP-8YT | DXP SERİSİ PROGRAMLANABİLİR AKILLI KONTROLCÜ (PLC) | DXP-401222 | 132
DXP-8YR | DXP SERİSİ PROGRAMLANABİLİR AKILLI KONTROLCÜ (PLC) | DXP-401223 | 172
DXP-16YT | DXP SERİSİ PROGRAMLANABİLİR AKILLI KONTROLCÜ (PLC) | DXP-401224 | 176
DXP-16YR | DXP SERİSİ PROGRAMLANABİLİR AKILLI KONTROLCÜ (PLC) | DXP-401225 | 212
DXP-8X8YR | DXP SERİSİ PROGRAMLANABİLİR AKILLI KONTROLCÜ (PLC) | DXP-401226 | 220
DXP-8X8YT | DXP SERİSİ PROGRAMLANABİLİR AKILLI KONTROLCÜ (PLC) | DXP-401227 | 184
DXP-4A12AO | DXP SERİSİ PROGRAMLANABİLİR AKILLI KONTROLCÜ (PLC) | DXP-401228 | 292
DXP-4PT4Y | DXP SERİSİ PROGRAMLANABİLİR AKILLI KONTROLCÜ (PLC) | DXP-401229 | 380
DXP-8AI | DXP SERİSİ PROGRAMLANABİLİR AKILLI KONTROLCÜ (PLC) | DXP-401230 | 361
DXP-4AO | DXP SERİSİ PROGRAMLANABİLİR AKILLI KONTROLCÜ (PLC) | DXP-401231 | 292
DXP-8AO | DXP SERİSİ PROGRAMLANABİLİR AKILLI KONTROLCÜ (PLC) | DXP-401232 | 405
DXP-2L | DXP SERİSİ PROGRAMLANABİLİR AKILLI KONTROLCÜ (PLC) | DXP-401233 | 352
DXP-4L | DXP SERİSİ PROGRAMLANABİLİR AKILLI KONTROLCÜ (PLC) | DXP-401234 | 588
DXP-4TC | DXP SERİSİ PROGRAMLANABİLİR AKILLI KONTROLCÜ (PLC) | DXP-401235 | 440
FRENSİZ 400 M3H-060430BM1N0 | 17 BIT TEK TUR SERVO TAKIMLARI | FCK400850 | 672
FRENLİ 400 M3H-060430BM1Z0 | 17 BIT TEK TUR SERVO TAKIMLARI | FCK400851 | 828
FRENSİZ 750 M3H-080730BM1N0 | 17 BIT TEK TUR SERVO TAKIMLARI | FCK400852 | 736
FRENLİ 750 M3H-080730BM1Z0 | 17 BIT TEK TUR SERVO TAKIMLARI | FCK400853 | 896
FRENSİZ 1000 M3H-131020BM1N0 | 17 BIT TEK TUR SERVO TAKIMLARI | FCK400854 | 800
FRENLİ 1000 M3H-131020BM1Z0 | 17 BIT TEK TUR SERVO TAKIMLARI | FCK400855 | 1152
FRENSİZ 2000 M3H-132020BM1N0 | 17 BIT TEK TUR SERVO TAKIMLARI | FCK400896 | 1528
FRENLİ 2000 M3H-132020BM1Z0 | 17 BIT TEK TUR SERVO TAKIMLARI | FCK400897 | 1880
FRENSİZ 400 M3H-060430BM1N0 (C220) | 17 BIT TEK TUR SERVO TAKIMLARI | FCK400898 | 672
FRENLİ 400 M3H-060430BM1Z0 (C220) | 17 BIT TEK TUR SERVO TAKIMLARI | FCK400899 | 828
FRENSİZ 750 M3H-080730BM1N0 (C220) | 17 BIT TEK TUR SERVO TAKIMLARI | FCK400900 | 736
FRENLİ 750 M3H-080730BM1Z0 (C220) | 17 BIT TEK TUR SERVO TAKIMLARI | FCK400901 | 896
FRENSİZ 1000 M3H-131020BM1N0 (C220) | 17 BIT TEK TUR SERVO TAKIMLARI | FCK400902 | 800
FRENLİ 1000 M3H-131020BM1Z0 (C220) | 17 BIT TEK TUR SERVO TAKIMLARI | FCK400903 | 1152
FRENSİZ 2000 M3H-132020BM1N0 (C220) | 17 BIT TEK TUR SERVO TAKIMLARI | FCK400904 | 1528
FRENLİ 2000 M3M-132020BM1Z0 (C220) | 17 BIT TEK TUR SERVO TAKIMLARI | FCK400905 | 1880
PH-MC050-050 (3 METRE) | SERVO GÜÇ KABLOLARI | SRVKB-401267 | 23
ESH-MC020-050 (3 METRE) | SERVO ENCODER KABLOLARI | SRVKB-401268 | 23
PBH-MC050-050 (3 METRE) | SERVO GÜÇ KABLOLARI | SRVKB-401269 | 29
PH-MY100-050 (3 METRE) | SERVO GÜÇ KABLOLARI | SRVKB-401270 | 61
ESH-MY020-050 (3 METRE) | SERVO ENCODER KABLOLARI | SRVKB-401271 | 51
BH-MY050-050 (3 METRE) | SERVO FREN KABLOLARI | SRVKB-401272 | 23
PH-MC050-050 (5 METRE) | SERVO GÜÇ KABLOLARI | SRVKB-401333 | 33
ESH-MC020-050 (5 METRE) | SERVO ENCODER KABLOLARI | SRVKB-401334 | 32
PBH-MC050-050 (5 METRE) | SERVO GÜÇ KABLOLARI | SRVKB-401335 | 42
PH-MY100-050 (5 METRE) | SERVO GÜÇ KABLOLARI | SRVKB-401336 | 78
ESH-MY020-050 (5 METRE) | SERVO ENCODER KABLOLARI | SRVKB-401337 | 61
BH-MY050-050 (5 METRE) | SERVO FREN KABLOLARI | SRVKB-401338 | 29
PH-MC050-050 (10 METRE) | SERVO GÜÇ KABLOLARI | SRVKB-401201 | 58
ESH-MC020-050 (10 METRE) | SERVO ENCODER KABLOLARI | SRVKB-401273 | 54
PBH-MC050-050 (10 METRE) | SERVO GÜÇ KABLOLARI | SRVKB-401274 | 73
PH-MY100-050 (10 METRE) | SERVO GÜÇ KABLOLARI | SRVKB-401275 | 122
ESH-MY020-050 (10 METRE) | SERVO ENCODER KABLOLARI | SRVKB-401276 | 86
BH-MY050-050 (10 METRE) | SERVO FREN KABLOLARI | SRVKB-401277 | 45
PH-MC050-050 (20 METRE) | SERVO GÜÇ KABLOLARI | SRVKB-401301 | 109
ESH-MC020-050 (20 METRE) | SERVO ENCODER KABLOLARI | SRVKB-401302 | 98
PBH-MC050-050 (20 METRE) | SERVO GÜÇ KABLOLARI | SRVKB-401303 | 136
PH-MY100-050 (20 METRE) | SERVO GÜÇ KABLOLARI | SRVKB-401304 | 210
ESH-MY020-050 (20 METRE) | SERVO ENCODER KABLOLARI | SRVKB-401305 | 136
BH-MY050-050 (20 METRE) | SERVO FREN KABLOLARI | SRVKB-401306 | 76
NDR-75-24 | GÜÇ KAYNAKLARI | NDR75-00480 | 47
NDR-120-24 | GÜÇ KAYNAKLARI | NDR12-00481 | 65
NDR-240-24 | GÜÇ KAYNAKLARI | NDR24-00482 | 130
NDR-480-24 | GÜÇ KAYNAKLARI | NDR48-00483 | 180
MDR-20-24 | GÜÇ KAYNAKLARI | MDR2-00484 | 20
MDR-40-24 | GÜÇ KAYNAKLARI | MDR4-00485 | 30
MDR-60-24 | GÜÇ KAYNAKLARI | MDR6-00486 | 30
MDR-100-24 | GÜÇ KAYNAKLARI | MDR1-00487 | 60
QJ-P043T24 | QJ SERİSİ 4,3 INCH HMI TOUCH PANELLER | HMI00824 | 231
QJ-P070T24D | QJ SERİSİ 7 INCH HMI TOUCH PANELLER | HMI00825 | 353
QJ-P100T24D | QJ SERİSİ 10 INCH HMI TOUCH PANELLER | HMI00826 | 525
QJ-P043T24L | QJ SERİSİ 4,3 INCH HMI TOUCH PANELLER | HMI00827 | 294
QJ-P070T24DL | QJ SERİSİ 7 INCH HMI TOUCH PANELLER | HMI00828 | 420
QJ-P100T24DL | QJ SERİSİ 10 INCH HMI TOUCH PANELLER | HMI00829 | 609
T043 | T / TM SERİSİ 4,3 INCH HMI TOUCH PANELLER | RS485400856 | 221
T070 | T / TM SERİSİ 7 INCH HMI TOUCH PANELLER | RS485400857 | 258
TM070 | T / TM SERİSİ 7 INCH HMI TOUCH PANELLER | RS485400858 | 322
TM070E | T / TM SERİSİ 7 INCH HMI TOUCH PANELLER | RS485400859 | 387
TM100E | T / TM SERİSİ 10 INCH HMI TOUCH PANELLER | RS485400860 | 654
AF19-280A-0,22-0,75 | AF19 SERİSİ HIZ KONTROL CİHAZLARI | AF19400978 | 254
AF19-280A-0,22-1,5 | AF19 SERİSİ HIZ KONTROL CİHAZLARI | AF19400979 | 272
AF19-280A-0,22-2,2 | AF19 SERİSİ HIZ KONTROL CİHAZLARI | AF19400980 | 290
AF19-280A-0,22-4 | AF19 SERİSİ HIZ KONTROL CİHAZLARI | AF19400981 | 387
AF19-280A-0,22-5,5 | AF19 SERİSİ HIZ KONTROL CİHAZLARI | AF19400982 | 506
AF20-280A-0,22-0,75 | AF20 SERİSİ HIZ KONTROL CİHAZLARI | AF20400983 | 304
AF20-280A-0,22-1,5 | AF20 SERİSİ HIZ KONTROL CİHAZLARI | AF20400984 | 313
AF20-280A-0,22-2,2 | AF20 SERİSİ HIZ KONTROL CİHAZLARI | AF20400985 | 332
AF20-280A-0,22-4 | AF20 SERİSİ HIZ KONTROL CİHAZLARI | AF20400986 | 597
AF20-280A-0,22-5,5 | AF20 SERİSİ HIZ KONTROL CİHAZLARI | AF20400987 | 674
AF20-280A-0,38-1,5 | AF20 SERİSİ HIZ KONTROL CİHAZLARI | AF20400988 | 313
AF20-280A-0,38-2,2 | AF20 SERİSİ HIZ KONTROL CİHAZLARI | AF20400989 | 332
AF20-280A-0,38-4 | AF20 SERİSİ HIZ KONTROL CİHAZLARI | AF20400990 | 408
AF20-280A-0,38-5,5 | AF20 SERİSİ HIZ KONTROL CİHAZLARI | AF20400991 | 559
AF20-280A-0,38-7,5 | AF20 SERİSİ HIZ KONTROL CİHAZLARI | AF20400992 | 597
AF20-280A-0,38-11 | AF20 SERİSİ HIZ KONTROL CİHAZLARI | AF20400993 | 674
AF20-280A-0,38-15 | AF20 SERİSİ HIZ KONTROL CİHAZLARI | AF20401205 | 1148
AF20-280A-0,38-18,5 | AF20 SERİSİ HIZ KONTROL CİHAZLARI | AF20401206 | 1340
AF20-280A-0,38-22 | AF20 SERİSİ HIZ KONTROL CİHAZLARI | AF20401207 | 1532
AF21-300-M-1,5 | AF21 SERİSİ HIZ KONTROL CİHAZLARI | K3001100 | 420
AF21-300-M-2,2 | AF21 SERİSİ HIZ KONTROL CİHAZLARI | K3001101 | 449
AF21-300-M-4 | AF21 SERİSİ HIZ KONTROL CİHAZLARI | AF21410529 | 768
AF21-300-M-5,5 | AF21 SERİSİ HIZ KONTROL CİHAZLARI | AF21510530 | 1132
AF21-300-1,5 | AF21 SERİSİ HIZ KONTROL CİHAZLARI | K30001056 | 546
AF21-300-2,2 | AF21 SERİSİ HIZ KONTROL CİHAZLARI | K30001057 | 609
AF21-300-4 | AF21 SERİSİ HIZ KONTROL CİHAZLARI | K30001058 | 773
AF21-300-5,5 | AF21 SERİSİ HIZ KONTROL CİHAZLARI | K30001059 | 840
AF21-300-7,5 | AF21 SERİSİ HIZ KONTROL CİHAZLARI | K30001060 | 916
AF21-300-11 | AF21 SERİSİ HIZ KONTROL CİHAZLARI | K30001061 | 1134
AF21-300-15 | AF21 SERİSİ HIZ KONTROL CİHAZLARI | K30001062 | 1394
AF21-300-18,5 | AF21 SERİSİ HIZ KONTROL CİHAZLARI | K30001063 | 1544
AF21-300-22 | AF21 SERİSİ HIZ KONTROL CİHAZLARI | K30001064 | 1808
AF21-300-30 | AF21 SERİSİ HIZ KONTROL CİHAZLARI | K30001065 | 2390
AF21-300-37 | AF21 SERİSİ HIZ KONTROL CİHAZLARI | K30001066 | 2858
AF21-300-45 | AF21 SERİSİ HIZ KONTROL CİHAZLARI | K30001067 | 3978
AF21-300-55 | AF21 SERİSİ HIZ KONTROL CİHAZLARI | K30001068 | 4357
AF21-300-75 | AF21 SERİSİ HIZ KONTROL CİHAZLARI | K30001069 | 6148
AF21-300-90 | AF21 SERİSİ HIZ KONTROL CİHAZLARI | K30001070 | 6553
AF21-300-110 | AF21 SERİSİ HIZ KONTROL CİHAZLARI | K30001071 | 7515
AF21-300-132 | AF21 SERİSİ HIZ KONTROL CİHAZLARI | K30001072 | 10249
AF21-300-160 | AF21 SERİSİ HIZ KONTROL CİHAZLARI | K30001073 | 11598
AF21-300-200 | AF21 SERİSİ HIZ KONTROL CİHAZLARI | K30001074 | 12965
AF21-300-250 | AF21 SERİSİ HIZ KONTROL CİHAZLARI | K30001075 | 20471
AF21-300-315 | AF21 SERİSİ HIZ KONTROL CİHAZLARI | K30001076 | 25253
AF21-300-355 | AF21 SERİSİ HIZ KONTROL CİHAZLARI | K30001077 | 30027
AF21-300-400 | AF21 SERİSİ HIZ KONTROL CİHAZLARI | K30001078 | 31394
AF21-300-500 | AF21 SERİSİ HIZ KONTROL CİHAZLARI | K30001079 | 39585
AF21-300-630 | AF21 SERİSİ HIZ KONTROL CİHAZLARI | K30001080 | 61426
AF21-300-800 | AF21 SERİSİ HIZ KONTROL CİHAZLARI | K30001081 | 66883
AF24-2S-0.75KW | AF24 SERİSİ HIZ KONTROL CİHAZLARI | AF24400994 | 506
AF24-2S-1.5KW | AF24 SERİSİ HIZ KONTROL CİHAZLARI | AF24400995 | 552
AF24-2S-2.2KW | AF24 SERİSİ HIZ KONTROL CİHAZLARI | AF24400996 | 580
AF24-4T-0.75KW | AF24 SERİSİ HIZ KONTROL CİHAZLARI | AF24400997 | 552
AF24-4T-1.5KW | AF24 SERİSİ HIZ KONTROL CİHAZLARI | AF24400998 | 644
AF24-4T-2.2KW | AF24 SERİSİ HIZ KONTROL CİHAZLARI | AF24400999 | 690
AF24-4T-3.7KW | AF24 SERİSİ HIZ KONTROL CİHAZLARI | AF24401000 | 708
AF24-4T-5.5KW | AF24 SERİSİ HIZ KONTROL CİHAZLARI | AF24401001 | 832
AF24-4T-7.5KW | AF24 SERİSİ HIZ KONTROL CİHAZLARI | AF24401002 | 944
AF24-4T-11KW | AF24 SERİSİ HIZ KONTROL CİHAZLARI | AF24401003 | 1184
AF24-4T-15KW | AF24 SERİSİ HIZ KONTROL CİHAZLARI | AF24401004 | 1424
AF24-4T-18.5KW | AF24 SERİSİ HIZ KONTROL CİHAZLARI | AF24401005 | 1776
AF24-4T-22KW | AF24 SERİSİ HIZ KONTROL CİHAZLARI | AF24401006 | 2008
AF24-4T-30KW | AF24 SERİSİ HIZ KONTROL CİHAZLARI | AF24401007 | 2720
AF24-4T-37KW | AF24 SERİSİ HIZ KONTROL CİHAZLARI | AF24401008 | 2968
AF24-4T-45KW | AF24 SERİSİ HIZ KONTROL CİHAZLARI | AF24401009 | 4264
AF24-4T-55KW | AF24 SERİSİ HIZ KONTROL CİHAZLARI | AF24401010 | 4640
AF24-4T-75KW | AF24 SERİSİ HIZ KONTROL CİHAZLARI | AF24401011 | 6064
AF24-4T-90KW | AF24 SERİSİ HIZ KONTROL CİHAZLARI | AF24401012 | 7320
AF24-4T-110KW | AF24 SERİSİ HIZ KONTROL CİHAZLARI | AF24401013 | 8464
AF24-4T-132KW | AF24 SERİSİ HIZ KONTROL CİHAZLARI | AF24401014 | 12500
AF24-4T-160KW | AF24 SERİSİ HIZ KONTROL CİHAZLARI | AF24401015 | 13640
AF24-4T-200KW | AF24 SERİSİ HIZ KONTROL CİHAZLARI | AF24401016 | 19956
GELİŞMİŞ LCD KEYPAD | AF24 SERİSİ GELİŞMİŞ LCD KEYPAD | AF24401017 | 240
PROFINET CARD | AF24 SERİSİ PROFINET CARD | AF24GK-401326 | 600
MODBUS TCP CARD | AF24 SERİSİ MODBUS TCP CARD | AF24GK-401327 | 268
ETHERCAT CARD | AF24 SERİSİ ETHERCAT CARD | AF24GK-401328 | 416
CANOPEN CARD | AF24 SERİSİ CANOPEN CARD | AF24GK-401329 | 248
ROTARY ENCODER CARD (3.7KW VE ALTI) | AF24 SERİSİ ROTARY ENCODER CARD (3.7KW VE ALTI) | AF24GK-401330 | 196
ROTARY ENCODER CARD (5.5KW VE ÜZERİ) | AF24 SERİSİ ROTARY ENCODER CARD (5.5KW VE ÜZERİ) | AF24GK-401331 | 196
IOT CARD | AF24 SERİSİ IOT CARD | AF24GK-401332 | 316
AF24-0,75kW-FD | AF24 FRENLEME DİRENÇLERİ | AF24FD-401249 | 103
AF24-1,5kW-FD (220V) | AF24 FRENLEME DİRENÇLERİ | AF24FD-401250 | 103
AF24-2,2kW-FD (220V) | AF24 FRENLEME DİRENÇLERİ | AF24FD-401251 | 103
AF24-0,75kW-FD (380V) | AF24 FRENLEME DİRENÇLERİ | AF24FD-401252 | 103
AF24-1,5kW-FD (380V) | AF24 FRENLEME DİRENÇLERİ | AF24FD-401253 | 103
AF24-2,2kW-FD (380V) | AF24 FRENLEME DİRENÇLERİ | AF24FD-401254 | 119
AF24-3,7kW-FD | AF24 FRENLEME DİRENÇLERİ | AF24FD-401255 | 119
AF24-5,5kW-FD | AF24 FRENLEME DİRENÇLERİ | AF24FD-401256 | 119
AF24-7,5kW-FD | AF24 FRENLEME DİRENÇLERİ | AF24FD-401257 | 119
AF24-11kW-FD | AF24 FRENLEME DİRENÇLERİ | AF24FD-401258 | 135
AF24-15kW-FD | AF24 FRENLEME DİRENÇLERİ | AF24FD-401259 | 152
AF24-18,5kW-FD | AF24 FRENLEME DİRENÇLERİ | AF24FD-401260 | 173
AF24-22kW-FD | AF24 FRENLEME DİRENÇLERİ | AF24FD-401261 | 173
AF24-30kW-FD | AF24 FRENLEME DİRENÇLERİ | AF24FD-401262 | 206
AF24-37kW-FD | AF24 FRENLEME DİRENÇLERİ | AF24FD-401263 | 422
AF24-45kW-FD | AF24 FRENLEME DİRENÇLERİ | AF24FD-401264 | 422
AF24-55kW-FD | AF24 FRENLEME DİRENÇLERİ | AF24FD-401265 | 486
AF24-75kW-FD | AF24 FRENLEME DİRENÇLERİ | AF24FD-401266 | 692
FCKR1-360-5.5-Z | FCKR1-Z SERİSİ KOMPAKT TİP MOTOR YUMUŞAK YOL VERİCİ (SOFT STARTER) | NTYP01011 | 265
FCKR1-360-7.5-Z | FCKR1-Z SERİSİ KOMPAKT TİP MOTOR YUMUŞAK YOL VERİCİ (SOFT STARTER) | NTYP01012 | 287
FCKR1-360-11-Z | FCKR1-Z SERİSİ KOMPAKT TİP MOTOR YUMUŞAK YOL VERİCİ (SOFT STARTER) | NTYP01013 | 353
FCKR1-360-15-Z | FCKR1-Z SERİSİ KOMPAKT TİP MOTOR YUMUŞAK YOL VERİCİ (SOFT STARTER) | NTYP01014 | 412
FCKR1-360-18.5-Z | FCKR1-Z SERİSİ KOMPAKT TİP MOTOR YUMUŞAK YOL VERİCİ (SOFT STARTER) | NTYP01015 | 527
FCKR1-360-22-Z | FCKR1-Z SERİSİ KOMPAKT TİP MOTOR YUMUŞAK YOL VERİCİ (SOFT STARTER) | NTYP01016 | 582
FCKR1-360-30-Z | FCKR1-Z SERİSİ KOMPAKT TİP MOTOR YUMUŞAK YOL VERİCİ (SOFT STARTER) | NTYP01017 | 720
FCKR1-360-37-Z | FCKR1-Z SERİSİ KOMPAKT TİP MOTOR YUMUŞAK YOL VERİCİ (SOFT STARTER) | NTYP01018 | 777
FCKR1-360-45-Z | FCKR1-Z SERİSİ KOMPAKT TİP MOTOR YUMUŞAK YOL VERİCİ (SOFT STARTER) | NTYP01019 | 895
FCKR1-360-55-Z | FCKR1-Z SERİSİ KOMPAKT TİP MOTOR YUMUŞAK YOL VERİCİ (SOFT STARTER) | NTYP01020 | 989
FCKR1-360-75-Z | FCKR1-Z SERİSİ KOMPAKT TİP MOTOR YUMUŞAK YOL VERİCİ (SOFT STARTER) | NTYP01021 | 1153
FCKR1-360-90-Z | FCKR1-Z SERİSİ KOMPAKT TİP MOTOR YUMUŞAK YOL VERİCİ (SOFT STARTER) | NTYP01022 | 2043
FCKR1-360-110-Z | FCKR1-Z SERİSİ KOMPAKT TİP MOTOR YUMUŞAK YOL VERİCİ (SOFT STARTER) | NTYP01023 | 2137
FCK8000-22-B | FCK8000-B SERİSİ MOTOR YUMUŞAK YOL VERİCİLER (SOFT STARTER) | MYY-00802 | 1165
FCK8000-30-B | FCK8000-B SERİSİ MOTOR YUMUŞAK YOL VERİCİLER (SOFT STARTER) | MYY-00803 | 1189
FCK8000-37-B | FCK8000-B SERİSİ MOTOR YUMUŞAK YOL VERİCİLER (SOFT STARTER) | MYY-00804 | 1288
FCK8000-45-B | FCK8000-B SERİSİ MOTOR YUMUŞAK YOL VERİCİLER (SOFT STARTER) | MYY-00805 | 1462
FCK8000-55-B | FCK8000-B SERİSİ MOTOR YUMUŞAK YOL VERİCİLER (SOFT STARTER) | MYY-00806 | 1748
FCK8000-75-B | FCK8000-B SERİSİ MOTOR YUMUŞAK YOL VERİCİLER (SOFT STARTER) | MYY-00807 | 1872
FCK8000-90-B | FCK8000-B SERİSİ MOTOR YUMUŞAK YOL VERİCİLER (SOFT STARTER) | MYY-00808 | 2467
FCK8000-110-B | FCK8000-B SERİSİ MOTOR YUMUŞAK YOL VERİCİLER (SOFT STARTER) | MYY-00809 | 2913
FCK8000-132-B | FCK8000-B SERİSİ MOTOR YUMUŞAK YOL VERİCİLER (SOFT STARTER) | MYY-00810 | 3295
FCK8000-160-B | FCK8000-B SERİSİ MOTOR YUMUŞAK YOL VERİCİLER (SOFT STARTER) | MYY-00811 | 3468
FCK8000-200-B | FCK8000-B SERİSİ MOTOR YUMUŞAK YOL VERİCİLER (SOFT STARTER) | MYY-00812 | 3642
FCK8000-250-B | FCK8000-B SERİSİ MOTOR YUMUŞAK YOL VERİCİLER (SOFT STARTER) | MYY-00813 | 4113
FCK8000-315-B | FCK8000-B SERİSİ MOTOR YUMUŞAK YOL VERİCİLER (SOFT STARTER) | MYY-10274 | 4610
FCK8000-400-B | FCK8000-B SERİSİ MOTOR YUMUŞAK YOL VERİCİLER (SOFT STARTER) | MYY-10275 | 7078
FCK8000-30-K | FCK8000-K SERİSİ BYPASS KONTROLLÜ MOTOR YUMUŞAK YOL VERİCİLER (SOFT STARTER) | MYYB-00452 | 1382
FCK8000-37-K | FCK8000-K SERİSİ BYPASS KONTROLLÜ MOTOR YUMUŞAK YOL VERİCİLER (SOFT STARTER) | MYYB-00276 | 1461
FCK8000-45-K | FCK8000-K SERİSİ BYPASS KONTROLLÜ MOTOR YUMUŞAK YOL VERİCİLER (SOFT STARTER) | MYYB-00277 | 1685
FCK8000-55-K | FCK8000-K SERİSİ BYPASS KONTROLLÜ MOTOR YUMUŞAK YOL VERİCİLER (SOFT STARTER) | MYYB-00278 | 1798
FCK8000-75-K | FCK8000-K SERİSİ BYPASS KONTROLLÜ MOTOR YUMUŞAK YOL VERİCİLER (SOFT STARTER) | MYYB-00279 | 2809
FCK8000-90-K | FCK8000-K SERİSİ BYPASS KONTROLLÜ MOTOR YUMUŞAK YOL VERİCİLER (SOFT STARTER) | MYYB-00280 | 3505
FCK8000-110-K | FCK8000-K SERİSİ BYPASS KONTROLLÜ MOTOR YUMUŞAK YOL VERİCİLER (SOFT STARTER) | MYYB-00281 | 3820
FCK8000-132-K | FCK8000-K SERİSİ BYPASS KONTROLLÜ MOTOR YUMUŞAK YOL VERİCİLER (SOFT STARTER) | MYYB-00282 | 4157
FCK8000-160-K | FCK8000-K SERİSİ BYPASS KONTROLLÜ MOTOR YUMUŞAK YOL VERİCİLER (SOFT STARTER) | MYYB-00283 | 4606
FCK8000-200-K | FCK8000-K SERİSİ BYPASS KONTROLLÜ MOTOR YUMUŞAK YOL VERİCİLER (SOFT STARTER) | MYYB-00284 | 4887
FCK8000-250-K | FCK8000-K SERİSİ BYPASS KONTROLLÜ MOTOR YUMUŞAK YOL VERİCİLER (SOFT STARTER) | MYYB-00285 | 5842
FCK8000-315-K | FCK8000-K SERİSİ BYPASS KONTROLLÜ MOTOR YUMUŞAK YOL VERİCİLER (SOFT STARTER) | MYYB-00286 | 6516
FCK8000-400-K | FCK8000-K SERİSİ BYPASS KONTROLLÜ MOTOR YUMUŞAK YOL VERİCİLER (SOFT STARTER) | MYYB-00287 | 7303
FCK8000-500-K | FCK8000-K SERİSİ BYPASS KONTROLLÜ MOTOR YUMUŞAK YOL VERİCİLER (SOFT STARTER) | MYYB-401018 | 13062
FCK8000-630-K | FCK8000-K SERİSİ BYPASS KONTROLLÜ MOTOR YUMUŞAK YOL VERİCİLER (SOFT STARTER) | MYYB-401019 | 15574
FCK8000-800-K | FCK8000-K SERİSİ BYPASS KONTROLLÜ MOTOR YUMUŞAK YOL VERİCİLER (SOFT STARTER) | MYYB-401020 | 17081
TC5-S RELAY+SSR | PID SICAKLIK KONTROL CİHAZLARI | TC5-S00454 | 70
TC5-M RELAY+SSR | PID SICAKLIK KONTROL CİHAZLARI | TC5-M00455 | 73
TC5-L RELAY+SSR | PID SICAKLIK KONTROL CİHAZLARI | TC5-L00456 | 76
TC5-S 0-10V | PID SICAKLIK KONTROL CİHAZLARI | TC5V-S00457 | 89
TC5-M 0-10V | PID SICAKLIK KONTROL CİHAZLARI | TC5V-M00458 | 93
TC5-L 0-10V | PID SICAKLIK KONTROL CİHAZLARI | TC5V-L00459 | 96
TC5-S 4-20mA | PID SICAKLIK KONTROL CİHAZLARI | TC5-SM00460 | 89
TC5-M 4-20mA | PID SICAKLIK KONTROL CİHAZLARI | TC5-MM00461 | 93
TC5-L 4-20mA | PID SICAKLIK KONTROL CİHAZLARI | TC5-LM00462 | 96
SSR-25DA 1P 25A | DC GİRİŞLİ SOLİD STATE RÖLELER (SSR) | SSR401158 | 13
SSR-40DA 1P 40A | DC GİRİŞLİ SOLİD STATE RÖLELER (SSR) | SSR401159 | 14
SSR-60DA 1P 60A | DC GİRİŞLİ SOLİD STATE RÖLELER (SSR) | SSR401160 | 16
SSR-80DA 1P 80A | DC GİRİŞLİ SOLİD STATE RÖLELER (SSR) | SSR401161 | 20
SSR-100DA 1P 100A | DC GİRİŞLİ SOLİD STATE RÖLELER (SSR) | SSR401162 | 22
SSR-120DA 1P 125A | DC GİRİŞLİ SOLİD STATE RÖLELER (SSR) | SSR401163 | 27
TSR-25DA 3P 25A | DC GİRİŞLİ SOLİD STATE RÖLELER (SSR) | TSR401164 | 48
TSR-40DA 3P 40A | DC GİRİŞLİ SOLİD STATE RÖLELER (SSR) | TSR401165 | 60
TSR-60DA 3P 60A | DC GİRİŞLİ SOLİD STATE RÖLELER (SSR) | TSR401166 | 74
TSR-80DA 3P 80A | DC GİRİŞLİ SOLİD STATE RÖLELER (SSR) | TSR401167 | 87
TSR-100DA 3P 100A | DC GİRİŞLİ SOLİD STATE RÖLELER (SSR) | TSR401168 | 95
TSR-120DA 3P 125A | DC GİRİŞLİ SOLİD STATE RÖLELER (SSR) | TSR401169 | 104
125 K | TERMOKUPLLAR (SICAKLIK SENSÖRLERİ) | 125K10535 | 28
125 J | TERMOKUPLLAR (SICAKLIK SENSÖRLERİ) | 125J10536 | 28
125 PT 100 | TERMOKUPLLAR (SICAKLIK SENSÖRLERİ) | 125PT10010537 | 35
126 K | TERMOKUPLLAR (SICAKLIK SENSÖRLERİ) | 126K10538 | 12
126 J | TERMOKUPLLAR (SICAKLIK SENSÖRLERİ) | 126J10539 | 12
126 PT 100 | TERMOKUPLLAR (SICAKLIK SENSÖRLERİ) | 126PT10010540 | 19
WRNT 02 K | TERMOKUPLLAR (SICAKLIK SENSÖRLERİ) | WRNT02K10541 | 11
WRNT 02 J | TERMOKUPLLAR (SICAKLIK SENSÖRLERİ) | WRNT02J10542 | 11
WRNT 02 PT 100 | TERMOKUPLLAR (SICAKLIK SENSÖRLERİ) | WRNT02PT10010543 | 19
WRN 130 K | TERMOKUPLLAR (SICAKLIK SENSÖRLERİ) | WRN130K10544 | 44
WRN 130 PT 100 | TERMOKUPLLAR (SICAKLIK SENSÖRLERİ) | WRN130PT10010545 | 64
HSY2AB2BD DC 24V | 8 PİN 24V DC ENDÜSTRİYEL RÖLE | DRD100355 | 10
HSY2AB2BD AC 220V | 8 PİN 220V AC ENDÜSTRİYEL RÖLE | DRD200356 | 10
HSY4AB2BD DC 24V | 14 PİN 24V DC ENDÜSTRİYEL RÖLE | DRD300357 | 10
HSY4AB2BD AC 220V | 14 PİN 220V AC ENDÜSTRİYEL RÖLE | DRD400358 | 10
PYF08A-E | 8 PİN SOKET | SKT600360 | 2
PYF14A-E | 14 PİN SOKET | SKT700361 | 3
RYER4N-D24LT | 14 PİN 24V DC ENDÜSTRİYEL RÖLE | RYER4N-D24LT00841 | 11
RYER4N-A220LT | 14 PİN 220V AC ENDÜSTRİYEL RÖLE | RYER4N-A220LT00842 | 11
RYER2N-D24LT | 8 PİN 24V DC ENDÜSTRİYEL RÖLE | RYER2N-D24LT00843 | 11
RYER2N-A220LT | 8 PİN 220V AC ENDÜSTRİYEL RÖLE | RYER2N-A220LT00844 | 11
XS2C-D24L | 8 PİN 24V DC ENDÜSTRİYEL RÖLE | XS2C-D24L00845 | 7
XS2C-A220L | 8 PİN 220V AC ENDÜSTRİYEL RÖLE | XS2C-A220L00846 | 8
XS4C-D24L | 14 PİN 24V DC ENDÜSTRİYEL RÖLE | XS4C-D24L00847 | 8
XS4C-A220L | 14 PİN 220V AC ENDÜSTRİYEL RÖLE | XS4C-A220L00848 | 9
18F-2Z-C4 | 8 PİN SOKET | 18F-2Z-C400839 | 6
18F-4Z-C4 | 14 PİN SOKET | 18F-4Z-C400840 | 6
41F-1Z-C2N | VİDA KLEMENS SLİM RÖLE | 41F-1Z-C2N00834 | 10
41F-1Z-C4-1 | YAY BASKILI SLİM RÖLE | 41F-1Z-C4100835 | 12
KIRMIZI | YAY BASKILI SLİM RÖLE İÇİN KÖPRÜ | 41F-HR00836 | 3
SİYAH | YAY BASKILI SLİM RÖLE İÇİN KÖPRÜ | 41F-HB00837 | 3
MAVİ | YAY BASKILI SLİM RÖLE İÇİN KÖPRÜ | 41F-H00838 | 3
RX2COF | İĞNE BACAK RÖLE SOKETİ | RX2CO400912 | 4
RX2CO-A230 | İĞNE BACAK 220V AC RÖLE | RX2CO400913 | 11
RX2CO-D24 | İĞNE BACAK 24V DC RÖLE | RX2CO400914 | 7
RX2CO-A230L | İĞNE BACAK 220V AC LEDLİ RÖLE | RX2CO400915 | 13
RX2CO-D24L | İĞNE BACAK 24V DC LEDLİ RÖLE | RX2CO400916 | 9
FCK12-4AO | PROXIMITY ENDÜKTİF SENSÖRLER | SENSR00410 | 14
FCK12-4AC | PROXIMITY ENDÜKTİF SENSÖRLER | SENSR00411 | 14
FCK12-4DN | PROXIMITY ENDÜKTİF SENSÖRLER | SENSR00412 | 14
FCK12-4DP | PROXIMITY ENDÜKTİF SENSÖRLER | SENSR00409 | 14
FCK18-8DP | PROXIMITY ENDÜKTİF SENSÖRLER | SENSR00413 | 16
FCK18-8AO | PROXIMITY ENDÜKTİF SENSÖRLER | SENSR00414 | 16
FCK18-8AC | PROXIMITY ENDÜKTİF SENSÖRLER | SENSR00415 | 16
FCK18-8DN | PROXIMITY ENDÜKTİF SENSÖRLER | PR18ES00996 | 16
FCK30-15DP | PROXIMITY ENDÜKTİF SENSÖRLER | SENSR00416 | 30
FCK30-15AO | PROXIMITY ENDÜKTİF SENSÖRLER | SENSR00417 | 30
FCK30-15AC | PROXIMITY ENDÜKTİF SENSÖRLER | SENSR00418 | 30
FCK30-15DN | PROXIMITY ENDÜKTİF SENSÖRLER | PR30ES01000 | 30
FCKC12-4DP | PROXIMITY KAPASİTİF SENSÖRLER | PR12KS01001 | 35
FCKC12-4DN | PROXIMITY KAPASİTİF SENSÖRLER | PR12KS01002 | 35
FCKC18-8DP | PROXIMITY KAPASİTİF SENSÖRLER | PR18KS01003 | 30
FCKC18-8AO | PROXIMITY KAPASİTİF SENSÖRLER | PR18KS01004 | 30
FCKC18-8AC | PROXIMITY KAPASİTİF SENSÖRLER | PR18KS01005 | 30
FCKC18-8DN | PROXIMITY KAPASİTİF SENSÖRLER | PR18KS01006 | 30
FCKC30-15NP | PROXIMITY KAPASİTİF SENSÖRLER | PR30KS01007 | 39
FCKC30-15AO | PROXIMITY KAPASİTİF SENSÖRLER | PR30KS01008 | 39
FCKC30-15AC | PROXIMITY KAPASİTİF SENSÖRLER | PR30KS01009 | 39
FCKC30-15DN | PROXIMITY KAPASİTİF SENSÖRLER | PR30KS01010 | 39
NM1704 | LİMİT SİVİÇLER | NM170400899 | 5
D4V8108Z | LİMİT SİVİÇLER | D4V8108Z00900 | 19
D4V8111Z | LİMİT SİVİÇLER | D4V8111Z00901 | 17
D4V8112Z | LİMİT SİVİÇLER | D4V8112Z00902 | 17
D4V8122Z | LİMİT SİVİÇLER | D4V8122Z00903 | 19
D4V8166Z | LİMİT SİVİÇLER | D4V8166Z00904 | 18
D4V8167Z | LİMİT SİVİÇLER | D4V8167Z00905 | 18
D4V8169Z | LİMİT SİVİÇLER | D4V8169Z00906 | 18
D4V8104Z | LİMİT SİVİÇLER | D4V8104Z00907 | 19
D4V8107Z | LİMİT SİVİÇLER | D4V8107Z00908 | 19
XCKM102 | LİMİT SİVİÇLER | XCKM10200922 | 22
XCKM108 | LİMİT SİVİÇLER | XCKM10800923 | 22
XCKM110 | LİMİT SİVİÇLER | XCKM11000924 | 22
XCKM115 | LİMİT SİVİÇLER | XCKM11500925 | 24
XCKM121 | LİMİT SİVİÇLER | XCKM12100926 | 22
XCKM145 | LİMİT SİVİÇLER | XCKM14500927 | 22
XCKM155 | LİMİT SİVİÇLER | XCKM15500928 | 22
XCKMR202 | LİMİT SİVİÇLER | XCKMR20200929 | 24
NLS101 | LİMİT SİVİÇLER | NLS10100909 | 13
NLS103 | LİMİT SİVİÇLER | NLS10300910 | 13
NLS111 | LİMİT SİVİÇLER | NLS11100911 | 13
NLS121 | LİMİT SİVİÇLER | NLS12100912 | 13
NLS127 | LİMİT SİVİÇLER | NLS12700913 | 13
NLS161 | LİMİT SİVİÇLER | NLS16100914 | 13
NLS171 | LİMİT SİVİÇLER | NLS17100915 | 13
NLS181 | LİMİT SİVİÇLER | NLS18100916 | 13
NMXCKN2102P20C | LİMİT SİVİÇLER | NMXCKN210200931 | 20
NMXCKN2145P20C | LİMİT SİVİÇLER | NMXCKN214500930 | 18
NLS131 | LİMİT SİVİÇLER | NLS13100917 | 13
FS201 | LİMİT SİVİÇLER | FS20100918 | 5
LT3 | LİMİT SİVİÇLER | LT300919 | 28
LT4 | LİMİT SİVİÇLER | LT400920 | 31
LTH | LİMİT SİVİÇLER | LTH00921 | 52
UK 2,5MM B | VİDALI RAY KLEMENSLER | UK2,5MMB10509 | 0.4
UK 2,5MM B | VİDALI RAY KLEMENSLER | UK2,5MMB10510 | 0.6
UK 5 N | VİDALI RAY KLEMENSLER | UK5N10511 | 0.6
UK 5 N | VİDALI RAY KLEMENSLER | UK5N10512 | 0.7
UK 6 N | VİDALI RAY KLEMENSLER | UK6N10513 | 0.8
UK 6 N | VİDALI RAY KLEMENSLER | UK6N10514 | 0.9
UK 10 N | VİDALI RAY KLEMENSLER | UK10N10515 | 1.2
UK 10 N | VİDALI RAY KLEMENSLER | UK10N10516 | 1.3
UK 16 N | VİDALI RAY KLEMENSLER | UK16N10517 | 1.8
UK 16 N | VİDALI RAY KLEMENSLER | UK16N10518 | 2
UK 25 N | VİDALI RAY KLEMENSLER | UK25N10519 | 2.7
UK 35 N | VİDALI RAY KLEMENSLER | UK35N10520 | 3.8
UK 50 N | VİDALI RAY KLEMENSLER | UK50N10521 | 7.1
MBKKB 2,5 | VİDALI RAY KLEMENSLER | MBKKB2,510522 | 1.3
UKK5 | VİDALI RAY KLEMENSLER | UKK510523 | 1.5
USLKG 2,5 | VİDALI RAY KLEMENSLER | USLKG2,510524 | 1.7
USLKG 5 | VİDALI RAY KLEMENSLER | USLKG510525 | 1.8
USLKG 6 | VİDALI RAY KLEMENSLER | USLKG610526 | 2.3
USLKG 10 | VİDALI RAY KLEMENSLER | USLKG1010527 | 2.9
USLKG 16 | VİDALI RAY KLEMENSLER | USLKG1610528 | 4
OZG-2,5MM GREY | YAY BASKILI RAY KLEMENSLER | GR100332 | 0.6
OZG-2,5MM BLUE | YAY BASKILI RAY KLEMENSLER | MV200333 | 0.8
OZG-2,5MM ORANGE | YAY BASKILI RAY KLEMENSLER | TR300334 | 0.8
OZG-2,5MM GREEN | YAY BASKILI RAY KLEMENSLER | YS400335 | 0.8
OZG-2,5MM GREEN-YELLOW | YAY BASKILI RAY KLEMENSLER | YSL500336 | 2.1
OZG-4MM GREY | YAY BASKILI RAY KLEMENSLER | GR600337 | 1.6
OZG-4MM BLUE | YAY BASKILI RAY KLEMENSLER | MV700338 | 1.7
OZG-4MM ORANGE | YAY BASKILI RAY KLEMENSLER | TR800339 | 1.7
OZG-4MM GREEN | YAY BASKILI RAY KLEMENSLER | YS900340 | 1.7
OZG-4MM GREEN-YELLOW | YAY BASKILI RAY KLEMENSLER | YSL1000341 | 2.6
OZG-6MM GREY | YAY BASKILI RAY KLEMENSLER | GR1100342 | 2.8
OZG-6MM BLUE | YAY BASKILI RAY KLEMENSLER | MV1200343 | 3
OZG-6MM ORANGE | YAY BASKILI RAY KLEMENSLER | TR1300344 | 3
OZG-6MM GREEN | YAY BASKILI RAY KLEMENSLER | YS1400345 | 3
OZG-6MM GREEN-YELLOW | YAY BASKILI RAY KLEMENSLER | YSL1500346 | 4
OZG-10MM GREY | YAY BASKILI RAY KLEMENSLER | GR1600347 | 5.3
OZG-10MM BLUE | YAY BASKILI RAY KLEMENSLER | MV1700348 | 5.7
OZG-10MM GREEN-YELLOW | YAY BASKILI RAY KLEMENSLER | YSL1800349 | 8.7
OZG-16MM GREY | YAY BASKILI RAY KLEMENSLER | GR1900350 | 7.5
OZG-16MM BLUE | YAY BASKILI RAY KLEMENSLER | MV2000351 | 8.1
OZG-16MM GREEN-YELLOW | YAY BASKILI RAY KLEMENSLER | YSL2100352 | 12.5
OZG-25MM GREY | YAY BASKILI RAY KLEMENSLER | GR2200353 | 2.9
OZG-25MM GREEN-YELLOW | YAY BASKILI RAY KLEMENSLER | YSL2300354 | 6.5
OZG-35.0 | YAY BASKILI RAY KLEMENSLER | OZG3501055 | 7.7
ZYNA1NO-1NC 220V AC | IŞIKLI İKİZ BUTON (220V AC) | ZYNA1NO-1NC-00312 | 14
ZYNA1NO-1NC 24V DC | IŞIKLI İKİZ BUTON (24V DC) | ZYNA24DC00949 | 14
ZYN1NO1NC | İKİZ BUTON 1NA 1NK (AÇIK-KAPALI) | ZYN1NO1NC-00321 | 9
ZYNL-1NC | IŞIKLI STOP BUTON (220V AC) | ZYNL-1NC-00313 | 8
ZYNL-1NO | IŞIKLI START BUTON (220V AC) | ZYNL-1NO-00314 | 8
ZYNL1NC 24V DC | IŞIKLI STOP BUTON (24V DC) | ZYNL24DC00951 | 9
ZYNL1NO 24V DC | IŞIKLI START BUTON (24V DC) | ZYNL24DC00950 | 9
ZYNB-1NC | STOP BUTONU 1NK (KAPALI) | ZYNB-1NC-00325 | 4
ZYNB-1NO | START BUTONU 1NA (AÇIK) | ZYNB-1NO-00326 | 4
ZYN-K | KIRMIZI SİNYAL BUTONU | ZYN-K-00315 | 1
ZYN-S | SARI SİNYAL BUTONU | ZYN-S-00316 | 1
ZYN-Y | YEŞİL SİNYAL BUTONU | ZYN-Y-00317 | 1
ZYNB-VO | DİJİTAL VOLTMETRE 22mm | ZYNB-VO-00318 | 5
ZYNB-AMP | DİJİTAL AMPERMETRE 22mm | ZYNB-AMP-00319 | 12
ZYNB-VA | DİJİTAL VOLT+AMPERMETRE | ZYNB-VA-00320 | 14
ZYN-1NO | MANDAL BUTON 0-1 NA (AÇIK) | ZYN-1NO-00322 | 6
ZYN-2NO | MANDAL BUTON 1-0-2 NA (AÇIK) | ZYN-2NO-00323 | 7
ZCL0-1-1NO1NC | IŞIKLI MANDAL BUTON 0-1(NC-NO) (220V AC) | ZCL0-1-1NO1NC-00327 | 12
ZCL-1-0-2-1NO1NC | IŞIKLI MANDAL BUTON 1-0-2(NC-NO) (220V AC) | ZCL-1-0-2-1NO1NC-00328 | 12
ZCL0-1 1NO1NC 24V DC | IŞIKLI MANDAL BUTON 0-1(NC-NO) (24V DC) | ZCLO00952 | 13
ZCL1-0-2 24V DC | IŞIKLI MANDAL BUTON 1-0-2(NC-NO) (24V DC) | ZCL100953 | 13
ZCL 1-0-2 2NO | METAL MANDAL BUTON 1-0-2(NO) | ZCL 1-0-2 2NO-00329 | 9
ZYN-1NC | ACİL STOP BUTONU 1NK (KAPALI) | ZYN-1NC-00324 | 7
ZYN1NCK | ACİL STOP BUTON 1NCK (KALICI) | ZYN1NCK00453 | 7
ZYN 1-0-2 | BUTON YARDIMCI KONTAK(NC) | ZYN 1-0-2-00330 | 1
ZYN 1-0-1 | BUTON YARDIMCI KONTAK(NO) | ZYN 1-0-1-00331 | 1
POD | POTANSİYOMETRE 10K | POD00795 | 15
ZYN-KS | 10MM 220V SİNYAL LAMBASI | ZYNKS401139 | 1
ZYN-SS | 10MM 220V SİNYAL LAMBASI | ZYNKS401140 | 1
ZYN-YS | 10MM 220V SİNYAL LAMBASI | ZYNKS401141 | 1
F21-E1B 24-500V AC | TEK HIZ 6 YÖN UZAKTAN VİNÇ KUMANDALARI | RMT300488 | 241
F21-E1B 380V AC | TEK HIZ 6 YÖN UZAKTAN VİNÇ KUMANDALARI | RMT400489 | 241
F24-8D 380V AC | ÇİFT HIZ 6 YÖN UZAKTAN VİNÇ KUMANDALARI | RMT500490 | 647
F21-E1B EL 380V AC | ELCİK F21-E1B | F21-E1BEL10486 | 129
TY-B6S 24-500V AC | TEK HIZ 6 YÖN UZAKTAN VİNÇ KUMANDALARI | YTK401021 | 237
TY-B6D 24-500V AC | ÇİFT HIZ 6 YÖN UZAKTAN VİNÇ KUMANDALARI | YTK401022 | 381
TY-B8S 24-500V | TEK HIZ 6 YÖN UZAKTAN VİNÇ KUMANDALARI | TYB8S401170 | 164
K800 AC/DC 24-264V | ELCİK (K800 ) | EL100491 | 235
GT-LD08 AC/DC 24-264V | ELCİK (GT-LD08 ) | EL200492 | 477
K800 AC/DC 24-264V | TEK HIZ 6 YÖN UZAKTAN VİNÇ KUMANDALARI | RMT1-00362 | 490
GT-LD08 AC/DC 24-264V | ÇİFT HIZ 6 YÖN UZAKTAN VİNÇ KUMANDALARI | RMT2-00363 | 985
COB-C1 | NC+2NO VİNÇ KUMANDASI | COBC1-401172 | 25
COB-C2 | NC+4NO VİNÇ KUMANDASI | COBC2-401173 | 36
COB-C3 | NC+6NO VİNÇ KUMANDASI | COBC3-401174 | 48
COB21 | MOTOR KONTROL (ACİL STOP+ANAHTAR) VİNÇ KUMANDASI | COB21-401175 | 17
TYK71-1.1-30 | SABİT MIKNATISLI SENKRON MOTORLAR (ENERJİ VERİMLİLİK PM MOTOR) | TYK7100954 | 633.5
TYK71-1.5-30 | SABİT MIKNATISLI SENKRON MOTORLAR (ENERJİ VERİMLİLİK PM MOTOR) | TYK7100955 | 727.6
TYK-80M-2.2-30 | SABİT MIKNATISLI SENKRON MOTORLAR (ENERJİ VERİMLİLİK PM MOTOR) | TYK-80M00956 | 804.7
TYK-80M-3-30 | SABİT MIKNATISLI SENKRON MOTORLAR (ENERJİ VERİMLİLİK PM MOTOR) | TYK-80M00957 | 933
TYK-90S-4-30 | SABİT MIKNATISLI SENKRON MOTORLAR (ENERJİ VERİMLİLİK PM MOTOR) | TYK-90S00958 | 1189.9
TKY-90L-5.5-30 | SABİT MIKNATISLI SENKRON MOTORLAR (ENERJİ VERİMLİLİK PM MOTOR) | TKY-90L00959 | 1926
TYK-112M-7,5-30 | SABİT MIKNATISLI SENKRON MOTORLAR (ENERJİ VERİMLİLİK PM MOTOR) | TYK-112M00960 | 4622.4
TYK-112M-11-30 | SABİT MIKNATISLI SENKRON MOTORLAR (ENERJİ VERİMLİLİK PM MOTOR) | TYK-112M00961 | 3278.5
TYK-132S-15-30 | SABİT MIKNATISLI SENKRON MOTORLAR (ENERJİ VERİMLİLİK PM MOTOR) | TYK-132S00962 | 3295.6
TYK-160M-22-30 | SABİT MIKNATISLI SENKRON MOTORLAR (ENERJİ VERİMLİLİK PM MOTOR) | TYK-160M00963 | 3997.6
TKY-180M-30-30 | SABİT MIKNATISLI SENKRON MOTORLAR (ENERJİ VERİMLİLİK PM MOTOR) | TKY-180M00964 | 6223.2
TYK-180M-37-30 | SABİT MIKNATISLI SENKRON MOTORLAR (ENERJİ VERİMLİLİK PM MOTOR) | TYK-180M00965 | 6873.7
TKY-180M-45-30 | SABİT MIKNATISLI SENKRON MOTORLAR (ENERJİ VERİMLİLİK PM MOTOR) | TKY-180M00966 | 8114.9
TYK225S-55-30 | SABİT MIKNATISLI SENKRON MOTORLAR (ENERJİ VERİMLİLİK PM MOTOR) | TYK225S00967 | 10999.6
TYK-225S-75-30 | SABİT MIKNATISLI SENKRON MOTORLAR (ENERJİ VERİMLİLİK PM MOTOR) | TYK-225S00968 | 14603.4
TYK-250M-90-30 | SABİT MIKNATISLI SENKRON MOTORLAR (ENERJİ VERİMLİLİK PM MOTOR) | TYK-250M00969 | 16383.9
TYK-225M-110-30 | SABİT MIKNATISLI SENKRON MOTORLAR (ENERJİ VERİMLİLİK PM MOTOR) | TYK-225M00970 | 22521.4
TYK-250M-132-30 | SABİT MIKNATISLI SENKRON MOTORLAR (ENERJİ VERİMLİLİK PM MOTOR) | TYK-250M00971 | 25817
TYK-250M-160-30 | SABİT MIKNATISLI SENKRON MOTORLAR (ENERJİ VERİMLİLİK PM MOTOR) | TYK-250M00972 | 27503.3
TYK-280S-200-30 | SABİT MIKNATISLI SENKRON MOTORLAR (ENERJİ VERİMLİLİK PM MOTOR) | TYK-280S00973 | 27957
TYK-280M-250-30 | SABİT MIKNATISLI SENKRON MOTORLAR (ENERJİ VERİMLİLİK PM MOTOR) | TYK-280M00974 | 29532
TYK-80M-1.1-15 | SABİT MIKNATISLI SENKRON MOTORLAR (ENERJİ VERİMLİLİK PM MOTOR) | TYK-80M00975 | 757.6
TYK-80M-1,5-15 | SABİT MIKNATISLI SENKRON MOTORLAR (ENERJİ VERİMLİLİK PM MOTOR) | TYK-80M00976 | 898.8
TYK-90S-2,2-15 | SABİT MIKNATISLI SENKRON MOTORLAR (ENERJİ VERİMLİLİK PM MOTOR) | TYK-90S00977 | 1172.8
TYK-90L-3-15 | SABİT MIKNATISLI SENKRON MOTORLAR (ENERJİ VERİMLİLİK PM MOTOR) | TYK-90L00978 | 1198.4
TYK-112M-4-15 | SABİT MIKNATISLI SENKRON MOTORLAR (ENERJİ VERİMLİLİK PM MOTOR) | TYK-112M00979 | 1617.9
TYK-112M-5,5-15 | SABİT MIKNATISLI SENKRON MOTORLAR (ENERJİ VERİMLİLİK PM MOTOR) | TYK-112M00980 | 2301.6
TYK-132S-7,5-15 | SABİT MIKNATISLI SENKRON MOTORLAR (ENERJİ VERİMLİLİK PM MOTOR) | TYK-132S00981 | 2773.5
TYK-132M-11-15 | SABİT MIKNATISLI SENKRON MOTORLAR (ENERJİ VERİMLİLİK PM MOTOR) | TYK-132M00982 | 3809.2
TYK-132M-15-15 | SABİT MIKNATISLI SENKRON MOTORLAR (ENERJİ VERİMLİLİK PM MOTOR) | TYK-132M00983 | 4494
TYK-160L-22-15 | SABİT MIKNATISLI SENKRON MOTORLAR (ENERJİ VERİMLİLİK PM MOTOR) | TYK-160L00984 | 6129
TYK-180M-30-15 | SABİT MIKNATISLI SENKRON MOTORLAR (ENERJİ VERİMLİLİK PM MOTOR) | TYK-180M00985 | 6848
TYK-180L-37-15 | SABİT MIKNATISLI SENKRON MOTORLAR (ENERJİ VERİMLİLİK PM MOTOR) | TYK-180L00986 | 9150.7
TYK-200L-45-15 | SABİT MIKNATISLI SENKRON MOTORLAR (ENERJİ VERİMLİLİK PM MOTOR) | TYK-200L00987 | 9321.9
TYK-225S-55-15 | SABİT MIKNATISLI SENKRON MOTORLAR (ENERJİ VERİMLİLİK PM MOTOR) | TYK-225S00988 | 11162.3
TYK-225M-75-15 | SABİT MIKNATISLI SENKRON MOTORLAR (ENERJİ VERİMLİLİK PM MOTOR) | TYK-225M00989 | 16589.3
MKZ300 | HİDROLİK SKP SIKMA PENSESİ | MKZ30001039 | 3040
MKZ300S | HİDROLİK SKP SIKMA PENSESİ | MKZ300S01040 | 3373
MKZ400 | HİDROLİK SKP SIKMA PENSESİ | MKZ40001041 | 3392
MKZ400S | HİDROLİK SKP SIKMA PENSESİ | MKZ400S01042 | 3686
LS300 | HİDROLİK SKP SIKMA PENSESİ | LS30001047 | 4544
HEAD | LS300 İÇİN KESME BAŞLIĞI | HEAD01049 | 1235
YQK300 | 16-300MM HİDROLİK PABUÇ SIKMA | YQK300400895 | 215
MKZ -D | MKZ DELME APARATI | MKZD-401144 | 228
MKZ55 | HİDROLİK KABLO KESME PENSESİ | MKZ5501043 | 3035
MKZ55S | HİDROLİK KABLO KESME PENSESİ | NKZ55S01044 | 3195
MKZ85C | HİDROLİK KABLO KESME PENSESİ | NKZ85C01045 | 3380
MKZ85CS | HİDROLİK KABLO KESME PENSESİ | MKZ85CS01046 | 3575
LS30C | HİDROLİK KABLO KESME PENSESİ | LS30C01048 | 2845
EZ-24 | DELME PENSESİ | EZ24-401145 | 2260
DHY150-3 | BAKIR BARA İŞLEME TEZGAHLARI | ZM15001050 | 9600
DHY150-4 | BAKIR BARA İŞLEME TEZGAHLARI | ZM15001051 | 10880
DHY200-3 | BAKIR BARA İŞLEME TEZGAHLARI | ZM20001052 | 12160
DHY200-4 | BAKIR BARA İŞLEME TEZGAHLARI | ZM20001053 | 12800